## IA Fiyat Listesi
Endüstriyel Otomasyon Fiyat Listesi
22.03.2024 tarihinden itibaren geçerlidir | 43871
Sıra | Aktivite | Referans | Açıklama | Mart 2024 Liste Fiyatı | Birim
1 | IDSIG | XB4FA3311 | İşaretli Yaylı Buton Yeşil 1 NA | 920 | TL
2 | IDSIG | XB4FA4322 | İşaretli Yaylı Buton Kırmızı 1 NK | 920 | TL
3 | IDSIG | XB4FA3341 | İşaretli Yaylı Buton Beyaz 1 NA | 920 | TL
4 | IDSIG | XB4FA3351 | İşaretli Yaylı Buton Siyah 1 NA | 920 | TL
5 | IDSIG | XB4FA11 | Yaylı buton Beyaz 1 NA | 774 | TL
6 | IDSIG | XB4FA21 | Yaylı buton Siyah 1 NA | 774 | TL
7 | IDSIG | XB4FA31 | Yaylı buton Yeşil 1 NA | 774 | TL
8 | IDSIG | XB4FA51 | Yaylı buton Sarı 1 NA | 774 | TL
9 | IDSIG | XB4FA61 | Yaylı buton Mavi 1 NA | 774 | TL
10 | IDSIG | XB4FA42 | Yaylı buton Kırmızı 1 NK | 774 | TL
11 | IDSIG | XB4FW31B5 | Işıklı, yaylı butonlar LED 24 VAC /DC Beyaz 1 NA+1 NK | 1374 | TL
12 | IDSIG | XB4FW33B5 | Işıklı, yaylı butonlar LED 24 VAC /DC Yeşil 1 NA+1 NK | 1374 | TL
13 | IDSIG | XB4FW34B5 | Işıklı, yaylı butonlar LED 24 VAC /DC Kırmızı 1 NA+1 NK | 1374 | TL
14 | IDSIG | XB4FW35B5 | Işıklı, yaylı butonlar LED 24 VAC /DC Sarı 1 NA+1 NK | 1374 | TL
15 | IDSIG | XB4FW36B5 | Işıklı, yaylı butonlar LED 24 VAC /DC Mavi 1 NA+1 NK | 1374 | TL
16 | IDSIG | XB4FW31M5 | Işıklı, yaylı butonlar LED 230 VAC Beyaz 1 NA+1 NK | 1667 | TL
17 | IDSIG | XB4FW33M5 | Işıklı, yaylı butonlar LED 230 VAC Yeşil 1 NA+1 NK | 1667 | TL
18 | IDSIG | XB4FW34M5 | Işıklı, yaylı butonlar LED 230 VAC Kırmızı 1 NA+1 NK | 1667 | TL
19 | IDSIG | XB4FW35M5 | Işıklı, yaylı butonlar LED 230 VAC Sarı 1 NA+1 NK | 1667 | TL
20 | IDSIG | XB4FW36M5 | Işıklı, yaylı butonlar LED 230 VAC Mavi 1 NA+1 NK | 1667 | TL
21 | IDSIG | XB4FD21 | Siyah mandal buton 1 NA | 858 | TL
22 | IDSIG | XB4FD33 | Siyah mandal buton 1 NA+1 NA | 1046 | TL
23 | IDSIG | XB4FD53 | Siyah mandal buton 1 NA+1 NA | 1084 | TL
24 | IDSIG | XB4FJ21 | Siyah, uzun mandallı buton 1 NA | 1084 | TL
25 | IDSIG | XB4FJ33 | Siyah, uzun mandallı buton 1 NA+1 NA | 1312 | TL
26 | IDSIG | XB4FJ53 | Siyah, uzun mandallı buton 1 NA+1 NA | 1393 | TL
27 | IDSIG | XB4FG21 | Kilitli buton 1 NA | 1763 | TL
28 | IDSIG | XB4FG03 | Kilitli buton 1 NA+1 NA | 2052 | TL
29 | IDSIG | XB4FG33 | Kilitli buton 1 NA+1 NA | 2110 | TL
30 | IDSIG | XB4FK123B5 | Işıklı, mandal buton LED 24 VAC /DC Yeşil 1 NA+1 NK | 1653 | TL
31 | IDSIG | XB4FK124B5 | Işıklı, mandal buton LED 24 VAC /DC Kırmızı 1 NA+1 NK | 1653 | TL
32 | IDSIG | XB4FK125B5 | Işıklı, mandal buton LED 24 VAC /DC Sarı 1 NA+1 NK | 1653 | TL
33 | IDSIG | XB4FK123M5 | Işıklı, mandal buton LED 230 VAC Yeşil 1 NA+1 NK | 1912 | TL
34 | IDSIG | XB4FK124M5 | Işıklı, mandal buton LED 230 VAC Kırmızı 1 NA+1 NK | 1912 | TL
35 | IDSIG | XB4FK125M5 | Işıklı, mandal buton LED 230 VAC Sarı 1 NA+1 NK | 1912 | TL
36 | IDSIG | XB4FK133B5 | Işıklı, mandal buton LED 24 VAC /DC Yeşil 1 NA+1 NK | 1935 | TL
37 | IDSIG | XB4FK134B5 | Işıklı, mandal buton LED 24 VAC /DC Kırmızı 1NA+1NK | 1935 | TL
38 | IDSIG | XB4FK135B5 | Işıklı, mandal buton LED 24 VAC /DC Turuncu 1NA+1NK | 1935 | TL
39 | IDSIG | XB4FK133M5 | Işıklı, mandal buton LED 230 VAC Yeşil 1NA+1NK | 2135 | TL
40 | IDSIG | XB4FK134M5 | Işıklı, mandal buton LED 230 VAC Kırmızı 1NA+1NK | 2135 | TL
41 | IDSIG | XB4FK135M5 | Işıklı, mandal buton LED 230 VAC Turuncu 1NA+1NK | 2135 | TL
42 | IDSIG | XB4FVB1 | Sinyal lambaları LED”li 24 V AC/DC Beyaz | 968 | TL
43 | IDSIG | XB4FVB3 | Sinyal lambaları LED”li 24 V AC/DC Yeşil | 968 | TL
44 | IDSIG | XB4FVB4 | Sinyal lambaları LED”li 24 V AC/DC Kırmızı | 968 | TL
45 | IDSIG | XB4FVB5 | Sinyal lambaları LED”li 24 V AC/DC Sarı | 968 | TL
46 | IDSIG | XB4FVB6 | Sinyal lambaları LED”li 24 V AC/DC Mavi | 968 | TL
47 | IDSIG | XB4FVM1 | Sinyal lambaları LED”li 230 V AC Beyaz | 1203 | TL
48 | IDSIG | XB4FVM3 | Sinyal lambaları LED”li 230 V AC Yeşil | 1203 | TL
49 | IDSIG | XB4FVM4 | Sinyal lambaları LED”li 230 V AC Kırmızı | 1203 | TL
50 | IDSIG | XB4FVM5 | Sinyal lambaları LED”li 230 V AC Sarı | 1203 | TL
51 | IDSIG | XB4FVM6 | Sinyal lambaları LED”li 230 V AC Mavi | 1203 | TL
52 | IDSIG | ZB4FA333 | Yeşil üzerine beyaz "START" yazılı kafa Yeşil | 1211 | TL
53 | IDSIG | ZB4FA434 | Kırmızı üzerine beyaz "STOP" yazılı kafa Kırmızı | 1211 | TL
54 | IDSIG | XB4BA21 | PUSHBUTTON | 398 | TL
55 | IDSIG | XB4BA31 | PUSHBUTTON | 398 | TL
56 | IDSIG | XB4BA51 | PUSHBUTTON | 398 | TL
57 | IDSIG | XB4BA61 | PUSHBUTTON | 398 | TL
58 | IDSIG | XB4BA42 | PUSHBUTTON | 398 | TL
59 | IDSIG | XB4BC21 | PUSHBUTTON | 659 | TL
60 | IDSIG | XB4BS8442 | EMERGENCY STOP | 851 | TL
61 | IDSIG | XB4BS9442 | EMERGENCY STOP | 1333 | TL
62 | IDSIG | XB4BS8445 | EMERGENCY STOP | 1048 | TL
63 | IDSIG | XB4BS9445 | EMERGENCY STOP | 1698 | TL
64 | IDSIG | XB4BP21 | PUSHBUTTON | 563 | TL
65 | IDSIG | XB4BP31 | PUSHBUTTON | 563 | TL
66 | IDSIG | XB4BP51 | PUSHBUTTON | 563 | TL
67 | IDSIG | XB4BP42 | PUSHBUTTON | 563 | TL
68 | IDSIG | XB4BL73415 | DOUBLE PUSHBUTTON | 1443 | TL
69 | IDSIG | XB4BW73731B5 | ILLUMINATED PUSHBUTTON | 1653 | TL
70 | IDSIG | XB4BW73731M5 | ILLUMINATED PUSHBUTTON | 1744 | TL
71 | IDSIG | XB4BA731327 | TRIPLE PUSHBUTTON | 1705 | TL
72 | IDSIG | XB4BA711237 | TRIPLE PUSHBUTTON | 1705 | TL
73 | IDSIG | XB4BW3165 | ILLUMINATED PUSHBUTTON | 868 | TL
74 | IDSIG | XB4BW3365 | ILLUMINATED PUSHBUTTON | 868 | TL
75 | IDSIG | XB4BW3465 | ILLUMINATED PUSHBUTTON | 868 | TL
76 | IDSIG | XB4BW3565 | ILLUMINATED PUSHBUTTON | 868 | TL
77 | IDSIG | XB4BW31B5 | ILLUMINATED PUSHBUTTON | 981 | TL
78 | IDSIG | XB4BW33B5 | ILLUMINATED PUSHBUTTON | 981 | TL
79 | IDSIG | XB4BW34B5 | ILLUMINATED PUSHBUTTON | 981 | TL
80 | IDSIG | XB4BW35B5 | ILLUMINATED PUSHBUTTON | 981 | TL
81 | IDSIG | XB4BW36B5 | ILLUMINATED PUSHBUTTON | 981 | TL
82 | IDSIG | XB4BW31M5 | IMMUMINATED PUSHBOTTON | 1192 | TL
83 | IDSIG | XB4BW33M5 | ILLUMINATED PUSHBUTTON | 1192 | TL
84 | IDSIG | XB4BW34M5 | ILLUMINATED PUSHBUTTON | 1192 | TL
85 | IDSIG | XB4BW35M5 | ILLUMINATED PUSHBUTTON | 1192 | TL
86 | IDSIG | XB4BW36M5 | JOYSTICK CPNTACT BLOCK | 1192 | TL
87 | IDSIG | XB4BD21 | SELECTOR SWITCH | 563 | TL
88 | IDSIG | XB4BD33 | SELECTOR SWITCH | 686 | TL
89 | IDSIG | XB4BD53 | SELECTOR SWITCH | 717 | TL
90 | IDSIG | XB4BJ21 | SELECTOR SWITCH | 582 | TL
91 | IDSIG | XB4BJ33 | SELECTOR SWITCH | 705 | TL
92 | IDSIG | XB4BJ53 | SELECTOR SWITCH | 753 | TL
93 | IDSIG | XB4BG21 | KEY SELECTOR SWITCH | 1282 | TL
94 | IDSIG | XB4BG03 | KEY SELECTOR SWITCH | 1564 | TL
95 | IDSIG | XB4BG33 | KEY SELECTOR SWITCH | 1564 | TL
96 | IDSIG | XB4BA3311 | PUSHBUTTON | 433 | TL
97 | IDSIG | XB4BA4322 | PUSHBUTTON | 433 | TL
98 | IDSIG | XB4BA3341 | PUSHBUTTON | 433 | TL
99 | IDSIG | XB4BA3351 | PUSHBUTTON | 433 | TL
100 | IDSIG | XB4BK123B5 | SELECTOR PUSHBOTTON HEAD | 1374 | TL
101 | IDSIG | XB4BK124B5 | SELECTOR PUSHBUTTON HEAD | 1374 | TL
102 | IDSIG | XB4BK125B5 | SELECTOR PUSHBOTTON HEAD | 1374 | TL
103 | IDSIG | XB4BK123M5 | SELECTOR PUSHBUTTON HEAD | 1586 | TL
104 | IDSIG | XB4BK124M5 | SELECTOR PUSHBUTTON HEAD | 1586 | TL
105 | IDSIG | XB4BK125M5 | SELECTOR PUSHBOTTON HEAD | 1586 | TL
106 | IDSIG | XB4BK133B5 | ILLUMINATED SELECTOR SWITCH 3 STAY PUT | 1611 | TL
107 | IDSIG | XB4BK134B5 | ILLUMINATED SELECTOR SWITCH 3 STAY PUT | 1611 | TL
108 | IDSIG | XB4BK135B5 | ILLUMINATED SELECTOR SWITCH 3 STAY PUT | 1611 | TL
109 | IDSIG | XB4BK133M5 | ILLUMINATED SELECTOR SWITCH 3 STAY PUT | 1790 | TL
110 | IDSIG | XB4BK134M5 | ILLUMINATED SELECTOR SWITCH 3 STAY PUT | 1790 | TL
111 | IDSIG | XB4BK135M5 | ILLUMINATED SELECTOR SWITCH 3 STAY PUT | 1790 | TL
112 | IDSIG | XB4BV61 | DIRECT SUPPLY PILOT LIGHT | 413 | TL
113 | IDSIG | XB4BV63 | DIRECT SUPPLY PILOT LIGHT | 413 | TL
114 | IDSIG | XB4BV64 | DIRECT SUPPLY PILOT LIGHT | 413 | TL
115 | IDSIG | XB4BV65 | DIRECT SUPPLY PILOT LIGHT | 413 | TL
116 | IDSIG | XB4BVB1 | 24 V LED PILOT LIGHT BODY | 454 | TL
117 | IDSIG | XB4BVB3 | 24 V LED PILOT LIGHT BODY | 454 | TL
118 | IDSIG | XB4BVB4 | 24 V LED PILOT LIGHT BODY | 454 | TL
119 | IDSIG | XB4BVB5 | 24 V LED PILOT LIGHT BODY | 454 | TL
120 | IDSIG | XB4BVB6 | 25 V LED PILOT LIGHT BODY | 454 | TL
121 | IDSIG | XB4BVM1 | PILOT LIGHT | 594 | TL
122 | IDSIG | XB4BVM3 | PILOT LIGHT | 594 | TL
123 | IDSIG | XB4BVM4 | PILOT LIGHT | 594 | TL
124 | IDSIG | XB4BVM5 | PILOT LIGHT | 594 | TL
125 | IDSIG | XB4BVM6 | PILOT LIGHT | 594 | TL
126 | IDSIG | ZB4BW643 | ILLUMINATED MUSHROOM HEAD PUSH-PULL | 1322 | TL
127 | IDSIG | ZB4BA333 | PUSHBUTTON OPERATOR HEAD | 225 | TL
128 | IDSIG | ZB4BA434 | PUSHBUTTON OPERATOR HEAD | 225 | TL
129 | IDSIG | ZB4BV01 | PILOT LIGHT HEAD | 167 | TL
130 | IDSIG | ZB4BV03 | PILOT LIGHT HEAD | 167 | TL
131 | IDSIG | ZB4BV04 | PILOT LIGHT HEAD | 167 | TL
132 | IDSIG | ZB4BV05 | PILOT LIGHT HEAD | 167 | TL
133 | IDSIG | ZB4BV06 | PILOT LIGHT HEAD | 167 | TL
134 | IDSIG | ZB4BV07 | PILOT LIGHT HEAD | 167 | TL
135 | IDSIG | ZB4BA1 | PUSHBUTTON OPERATOR HEAD | 207 | TL
136 | IDSIG | ZB4BA2 | PUSHBUTTON OPERATOR HEAD | 207 | TL
137 | IDSIG | ZB4BA3 | PUSHBUTTON OPERATOR HEAD | 207 | TL
138 | IDSIG | ZB4BA4 | PUSHBUTTON OPERATOR HEAD | 207 | TL
139 | IDSIG | ZB4BA5 | PUSHBUTTON OPERATOR HEAD | 207 | TL
140 | IDSIG | ZB4BA6 | PUSHBUTTON OPERATOR HEAD | 207 | TL
141 | IDSIG | ZB4BA8 | PUSHBUTTON OPERATOR HEAD | 280 | TL
142 | IDSIG | ZB4BH01 | PUSHBUTTON OPERATOR HEAD | 715 | TL
143 | IDSIG | ZB4BH02 | PUSHBUTTON OPERATOR HEAD | 715 | TL
144 | IDSIG | ZB4BH03 | PUSHBUTTON OPERATOR HEAD | 715 | TL
145 | IDSIG | ZB4BH04 | PUSHBUTTON OPERATOR HEAD | 715 | TL
146 | IDSIG | ZB4BH05 | PUSHBUTTON OPERATOR HEAD | 715 | TL
147 | IDSIG | ZB4BH06 | PUSHBUTTON OPERATOR HEAD | 715 | TL
148 | IDSIG | ZB4BH013 | ILLUMINATED PUSH / PUSH H | 715 | TL
149 | IDSIG | ZB4BH033 | ILLUMINATED PUSH / PUSH H | 715 | TL
150 | IDSIG | ZB4BH043 | ILLUMINATED PUSH / PUSH H | 715 | TL
151 | IDSIG | ZB4BH053 | ILLUMINATED PUSH / PUSH H | 715 | TL
152 | IDSIG | ZB4BH063 | ILLUMINATED PUSH / PUSH H | 715 | TL
153 | IDSIG | ZB4BS844 | EMERGENCY STOP OP. HEAD | 656 | TL
154 | IDSIG | ZB4BK1213 | SELECTOR ILL. PUSHBOTTON | 872 | TL
155 | IDSIG | ZB4BK1233 | SELECTOR ILL. PUSHBOTTON | 872 | TL
156 | IDSIG | ZB4BK1243 | SELECTOR ILL. PUSHBOTTON | 872 | TL
157 | IDSIG | ZB4BK1253 | SELECTOR ILL. PUSHBOTTON | 872 | TL
158 | IDSIG | ZB4BK1263 | SELECTOR ILL. PUSHBOTTON | 872 | TL
159 | IDSIG | ZB4BK1313 | SELECTOR ILL. PUSHBOTTON | 994 | TL
160 | IDSIG | ZB4BK1333 | SELECTOR ILL. PUSHBOTTON | 994 | TL
161 | IDSIG | ZB4BK1343 | SELECTOR ILL. PUSHBOTTON | 994 | TL
162 | IDSIG | ZB4BK1353 | SELECTOR ILL. PUSHBOTTON | 994 | TL
163 | IDSIG | ZB4BK1363 | SELECTOR ILL. PUSHBOTTON | 994 | TL
164 | IDSIG | ZB4BC3 | MUSHROOMM PUSH BUT HEAD | 637 | TL
165 | IDSIG | ZB4BC4 | MUSHROOMM PUSH BUT HEAD | 637 | TL
166 | IDSIG | ZB4BD4 | SELECTOR OPERATING HEAD | 477 | TL
167 | IDSIG | ZB4BJ4 | SELECTOR OPERATING HEAD | 589 | TL
168 | IDSIG | ZB4BV6 | DIRECT SUPPLY PILOT LIGHT | 293 | TL
169 | IDSIG | ZB4BZ101 | SCREW TERMINAL CONTACT B | 255 | TL
170 | IDSIG | ZB4BZ102 | SCREW TERMINAL CONTACT B | 255 | TL
171 | IDSIG | ZB4BW0M13 | 230 V LED ILLUMI. P.B BOD | 820 | TL
172 | IDSIG | ZB4BW0B13 | 24 V LED ILLUMI. P.B BOD | 681 | TL
173 | IDSIG | XB5FA11 | Yaylı buton Siyah 1 NA | 628 | TL
174 | IDSIG | XB5FA21 | Yaylı buton Yeşil 1 NA | 628 | TL
175 | IDSIG | XB5FA31 | Yaylı buton Sarı 1 NA | 628 | TL
176 | IDSIG | XB5FA51 | Yaylı buton Mavi 1 NA | 628 | TL
177 | IDSIG | XB5FA61 | Yaylı buton Kırmızı 1 NA | 628 | TL
178 | IDSIG | XB5FA42 | Yaylı buton Beyaz 1 NK | 628 | TL
179 | IDSIG | XB5FW31B5 | Işıklı, yaylı butonlar LED 24 VAC /DC Yeşil 1 NA+1 NK | 1067 | TL
180 | IDSIG | XB5FW33B5 | Işıklı, yaylı butonlar LED 24 VAC /DC Kırmızı 1 NA+1 NK | 1067 | TL
181 | IDSIG | XB5FW34B5 | Işıklı, yaylı butonlar LED 24 VAC /DC Sarı 1 NA+1 NK | 1067 | TL
182 | IDSIG | XB5FW35B5 | Işıklı, yaylı butonlar LED 24 VAC /DC Mavi 1 NA+1 NK | 1067 | TL
183 | IDSIG | XB5FW36B5 | Işıklı, yaylı butonlar LED 24 VAC /DC Beyaz 1 NA+1 NK | 1067 | TL
184 | IDSIG | XB5FW31M5 | Işıklı, yaylı butonlar LED 230 VAC Yeşil 1 NA+1 NK | 1379 | TL
185 | IDSIG | XB5FW33M5 | Işıklı, yaylı butonlar LED 230 VAC Kırmızı 1 NA+1 NK | 1379 | TL
186 | IDSIG | XB5FW34M5 | Işıklı, yaylı butonlar LED 230 VAC Sarı 1 NA+1 NK | 1379 | TL
187 | IDSIG | XB5FW35M5 | Işıklı, yaylı butonlar LED 230 VAC Mavi 1 NA+1 NK | 1379 | TL
188 | IDSIG | XB5FW36M5 | Işıklı, yaylı butonlar LED 230 VAC 1 NA+1 NK | 1379 | TL
189 | IDSIG | XB5FD21 | Siyah mandal buton 1 NA | 688 | TL
190 | IDSIG | XB5FD33 | Siyah mandal buton 1 NA+1NA | 885 | TL
191 | IDSIG | XB5FD53 | Siyah mandal buton 1 NA+1 NA | 952 | TL
192 | IDSIG | XB5FJ21 | Siyah, uzun mandallı buton 1 NA | 722 | TL
193 | IDSIG | XB5FJ33 | Siyah, uzun mandallı buton 1 NA+1 NA | 918 | TL
194 | IDSIG | XB5FJ53 | Siyah, uzun mandallı buton 1 NA+1 NA | 979 | TL
195 | IDSIG | XB5FG21 | Kilitli buton 1 NA | 1468 | TL
196 | IDSIG | XB5FG33 | Kilitli buton Beyaz 1 NA+1 NA | 1748 | TL
197 | IDSIG | XB5FVB1 | Sinyal lambaları LED”li 24 V AC/DC Yeşil | 646 | TL
198 | IDSIG | XB5FVB3 | Sinyal lambaları LED”li 24 V AC/DC Kırmızı | 646 | TL
199 | IDSIG | XB5FVB4 | Sinyal lambaları LED”li 24 V AC/DC Sarı | 646 | TL
200 | IDSIG | XB5FVB5 | Sinyal lambaları LED”li 24 V AC/DC Mavi | 646 | TL
201 | IDSIG | XB5FVB6 | Sinyal lambaları LED”li 24 V AC/DC Beyaz | 646 | TL
202 | IDSIG | XB5FVM1 | Sinyal lambaları LED”li 230 V AC Yeşil | 900 | TL
203 | IDSIG | XB5FVM3 | Sinyal lambaları LED”li 230 V AC Kırmızı | 900 | TL
204 | IDSIG | XB5FVM4 | Sinyal lambaları LED”li 230 V AC Sarı | 900 | TL
205 | IDSIG | XB5FVM5 | Sinyal lambaları LED”li 230 V AC Mavi | 900 | TL
206 | IDSIG | XB5FVM6 | Sinyal lambaları LED”li 230 V AC Yeşil | 900 | TL
207 | IDSIG | XB5FA3311 | İşaretli Yaylı Buton Kırmızı 1 NA | 695 | TL
208 | IDSIG | XB5FA4322 | İşaretli Yaylı Buton Beyaz 1 NK | 695 | TL
209 | IDSIG | XB5FA3341 | İşaretli Yaylı Buton Siyah 1 NA | 695 | TL
210 | IDSIG | XB5FA3351 | İşaretli Yaylı Buton Yeşil 1 NA | 695 | TL
211 | IDSIG | XB5FK123B5 | Işıklı, mandal buton LED 24 VAC /DC Kırmızı 1NA+1NK | 1439 | TL
212 | IDSIG | XB5FK124B5 | Işıklı, mandal buton LED 24 VAC /DC Sarı 1NA+1NK | 1439 | TL
213 | IDSIG | XB5FK125B5 | Işıklı, mandal buton LED 24 VAC /DC Yeşil 1NA+1NK | 1439 | TL
214 | IDSIG | XB5FK123M5 | Işıklı, mandal buton LED 230 VAC Kırmızı 1NA+1NK | 1564 | TL
215 | IDSIG | XB5FK124M5 | Işıklı, mandal buton LED 230 VAC Sarı 1NA+1NK | 1564 | TL
216 | IDSIG | XB5FK125M5 | Işıklı, mandal buton LED 230 VAC Yeşil 1NA+1NK | 1564 | TL
217 | IDSIG | XB5FK133B5 | Işıklı, mandal buton LED 24 VAC /DC Kırmızı 1NA+1NK | 1646 | TL
218 | IDSIG | XB5FK134B5 | Işıklı, mandal buton LED 24 VAC /DC Turuncu 1NA+1NK | 1646 | TL
219 | IDSIG | XB5FK135B5 | Işıklı, mandal buton LED 24 VAC /DC Yeşil 1NA+1NK | 1646 | TL
220 | IDSIG | XB5FK133M5 | Işıklı, mandal buton LED 230 VAC Kırmızı 1NA+1NK | 1807 | TL
221 | IDSIG | XB5FK134M5 | Işıklı, mandal buton LED 230 VAC Turuncu 1NA+1NK | 1807 | TL
222 | IDSIG | XB5FK135M5 | Işıklı, mandal buton LED 230 VAC Yeşil 1NA+1NK | 1807 | TL
223 | IDSIG | ZB5FA333 | Yeşil üzerine beyaz "START" yazılı kafa Kırmızı | 726 | TL
224 | IDSIG | ZB5FA434 | Kırmızı üzerine beyaz "STOP" yazılı kafa | 726 | TL
225 | IDSIG | ZBZF33 | Etiket tutucu | 177 | TL
226 | IDSIG | ZBYF2101 | Yazı tutucu 30 x 40 mm işaretsiz | 195 | TL
227 | IDSIG | XB5AA21 | PUSHBUTTON | 279 | TL
228 | IDSIG | XB5AA31 | PUSHBUTTON | 279 | TL
229 | IDSIG | XB5AA51 | PUSHBUTTON | 279 | TL
230 | IDSIG | XB5AA61 | PUSHBUTTON | 279 | TL
231 | IDSIG | XB5AA42 | PUSHBUTTON | 279 | TL
232 | IDSIG | XB5AC21 | PUSHBUTTON | 490 | TL
233 | IDSIG | XB5AS8442 | EMERGENCY STOP | 573 | TL
234 | IDSIG | XB5AS9442 | EMERGENCY STOP | 1084 | TL
235 | IDSIG | XB5AS8445 | EMERGENCY STOP | 891 | TL
236 | IDSIG | XB5AS9445 | EMERGENCY STOP | 1379 | TL
237 | IDSIG | XB5AS84W3B5 | Işıklı Acil Stop Butonu tetiklemeli, çevir, çek 24V AC/DC | 3275 | TL
238 | IDSIG | XB5AS84W3B41 | Işıklı Acil Stop Butonu tetiklemeli, çevir, çek 24V AC/DC | 3482 | TL
239 | IDSIG | XB5AL73415 | DOUBLE PUSHBUTTON | 952 | TL
240 | IDSIG | XB5AW73731B5 | ILLUMINATED PUSHBUTTON | 1148 | TL
241 | IDSIG | XB5AW73731M5 | ILLUMINATED PUSHBUTTON | 1272 | TL
242 | IDSIG | XB5AA731327 | TRIPLE PUSHBUTTON | 1234 | TL
243 | IDSIG | XB5AA711237 | TRIPLE PUSHBUTTON | 1234 | TL
244 | IDSIG | XB5AW3165 | ILLUMINATED PUSHBUTTON | 592 | TL
245 | IDSIG | XB5AW3365 | ILLUMINATED PUSHBUTTON | 592 | TL
246 | IDSIG | XB5AW3465 | ILLUMINATED PUSHBUTTON | 592 | TL
247 | IDSIG | XB5AW3565 | ILLUMINATED PUSHBUTTON | 592 | TL
248 | IDSIG | XB5AW31B5 | ILLUMINATED PUSHBUTTON | 651 | TL
249 | IDSIG | XB5AW33B5 | ILLUMINATED PUSHBUTTON | 651 | TL
250 | IDSIG | XB5AW34B5 | ILLUMINATED PUSHBUTTON | 651 | TL
251 | IDSIG | XB5AW35B5 | ILLUMINATED PUSHBUTTON | 651 | TL
252 | IDSIG | XB5AW36B5 | ILLUMINATED PUSHBUTTON | 651 | TL
253 | IDSIG | XB5AW31M5 | 220V ILLUMINATED PUSHBUTTON | 772 | TL
254 | IDSIG | XB5AW33M5 | 220V ILLUMINATED PUSHBUTTON | 772 | TL
255 | IDSIG | XB5AW34M5 | 220V ILLUMINATED PUSHBUTTON | 772 | TL
256 | IDSIG | XB5AW35M5 | 220V ILLUMINATED PUSHBUTTON | 772 | TL
257 | IDSIG | XB5AW36M5 | 220V ILLUMINATED PUSHBUTTON | 772 | TL
258 | IDSIG | XB5AD21 | SELECTOR SWITCH | 427 | TL
259 | IDSIG | XB5AD33 | SELECTOR SWITCH | 559 | TL
260 | IDSIG | XB5AD53 | SELECTOR SWITCH | 573 | TL
261 | IDSIG | XB5AJ21 | SELECTOR SWITCH | 488 | TL
262 | IDSIG | XB5AJ33 | SELECTOR SWITCH | 611 | TL
263 | IDSIG | XB5AJ53 | SELECTOR SWITCH | 653 | TL
264 | IDSIG | XB5AG21 | KEY SELECTOR SWITCH | 1061 | TL
265 | IDSIG | XB5AG33 | KEY SELECTOR SWITCH | 1259 | TL
266 | IDSIG | XB5AV61 | DIRECT SUPPLY PILOT LIGHT | 320 | TL
267 | IDSIG | XB5AV63 | DIRECT SUPPLY PILOT LIGHT | 320 | TL
268 | IDSIG | XB5AV64 | DIRECT SUPPLY PILOT LIGHT | 320 | TL
269 | IDSIG | XB5AV65 | DIRECT SUPPLY PILOT LIGHT | 320 | TL
270 | IDSIG | XB5AVB1 | 24 V LED PILOT LIGHT | 373 | TL
271 | IDSIG | XB5AVB3 | 24 V LED PILOT LIGHT | 373 | TL
272 | IDSIG | XB5AVB4 | 24 V LED PILOT LIGHT | 373 | TL
273 | IDSIG | XB5AVB5 | 24 V LED PILOT LIGHT | 373 | TL
274 | IDSIG | XB5AVB6 | 24 V LED PILOT LIGHT | 373 | TL
275 | IDSIG | XB5AVM1 | 220 V LED PILOT LIGHT | 473 | TL
276 | IDSIG | XB5AVM3 | 220 V LED PILOT LIGHT | 473 | TL
277 | IDSIG | XB5AVM4 | 220 V LED PILOT LIGHT | 473 | TL
278 | IDSIG | XB5AVM5 | 220 V LED PILOT LIGHT | 473 | TL
279 | IDSIG | XB5AVM6 | 220 V LED PILOT LIGHT | 473 | TL
280 | IDSIG | XB5AA3311 | PUSHBUTTON | 316 | TL
281 | IDSIG | XB5AA4322 | PUSHBUTTON | 316 | TL
282 | IDSIG | XB5AA3341 | PUSHBUTTON | 316 | TL
283 | IDSIG | XB5AA3351 | PUSHBUTTON | 316 | TL
284 | IDSIG | XB5AK123B5 | ILLUMINATED PUSHBUTTON | 952 | TL
285 | IDSIG | XB5AK124B5 | ILLUMINATED PUSHBUTTON | 952 | TL
286 | IDSIG | XB5AK125B5 | ILLUMINATED PUSHBUTTON | 952 | TL
287 | IDSIG | XB5AK123M5 | ILLUMINATED PUSHBUTTON | 1046 | TL
288 | IDSIG | XB5AK124M5 | ILLUMINATED PUSHBUTTON | 1046 | TL
289 | IDSIG | XB5AK125M5 | ILLUMINATED PUSHBUTTON | 1046 | TL
290 | IDSIG | XB5AK133B5 | ILLUMINATED SELECTOR SWITCH 3 STAY PUT | 1109 | TL
291 | IDSIG | XB5AK134B5 | ILLUMINATED SELECTOR SWITCH 3 STAY PUT | 1109 | TL
292 | IDSIG | XB5AK135B5 | ILLUMINATED SELECTOR SWITCH 3 STAY PUT | 1109 | TL
293 | IDSIG | XB5AK133M5 | ILLUMINATED SELECTOR SWITCH 3 STAY PUT | 1207 | TL
294 | IDSIG | XB5AK134M5 | ILLUMINATED SELECTOR SWITCH 3 STAY PUT | 1207 | TL
295 | IDSIG | XB5AK135M5 | ILLUMINATED SELECTOR SWITCH 3 STAY PUT | 1207 | TL
296 | IDSIG | XB5KSB | DIA 22 80 DB BUZZER Black | 3250 | TL
297 | IDSIG | XB5KSM | DIA 22 80 DB BUZZER Black | 3666 | TL
298 | IDSIG | XB5KS2B4 | 90 db ışıklı buzzer 24V AC/DC Kırmızı | 2907 | TL
299 | IDSIG | XB5KS2M4 | 90 db ışıklı buzzer 230V AC/DC Kırmızı | 3220 | TL
300 | IDSIG | XB5KS2B8 | 90 db ışıklı buzzer 24V AC/DC Sarı | 2907 | TL
301 | IDSIG | XB5KS2M8 | 90 db ışıklı buzzer 230V AC/DC Sarı | 3220 | TL
302 | IDSIG | ZB5AT8643M | EMERGENCY STOP WITH STATUS INDICATION | 608 | TL
303 | IDSIG | ZB5AW0B15 | 24 V LED ILLUMI. P.B BOD | 616 | TL
304 | IDSIG | ZB5AW0M15 | 230 V LED ILLUMI. P.B BOD | 1144 | TL
305 | IDSIG | ZB5AA333 | PUSHBUTTON OPERATOR HEAD | 142.8 | TL
306 | IDSIG | ZB5AA434 | PUSHBUTTON OPERATOR HEAD | 142.8 | TL
307 | IDSIG | ZB5AV01 | PILOT LIGHT HEAD | 147.3 | TL
308 | IDSIG | ZB5AV03 | PILOT LIGHT HEAD | 147.3 | TL
309 | IDSIG | ZB5AV04 | PILOT LIGHT HEAD | 147.3 | TL
310 | IDSIG | ZB5AV05 | PILOT LIGHT HEAD | 147.3 | TL
311 | IDSIG | ZB5AV06 | PILOT LIGHT HEAD | 147.3 | TL
312 | IDSIG | ZB5AV07 | PILOT LIGHT HEAD | 147.3 | TL
313 | IDSIG | ZB5AA1 | PUSHBUTTON OPERATOR HEAD | 115.5 | TL
314 | IDSIG | ZB5AA2 | PUSHBUTTON OPERATOR HEAD | 115.5 | TL
315 | IDSIG | ZB5AA3 | PUSHBUTTON OPERATOR HEAD | 115.5 | TL
316 | IDSIG | ZB5AA4 | PUSHBUTTON OPERATOR HEAD | 115.5 | TL
317 | IDSIG | ZB5AA5 | PUSHBUTTON OPERATOR HEAD | 115.5 | TL
318 | IDSIG | ZB5AA6 | PUSHBUTTON OPERATOR HEAD | 115.5 | TL
319 | IDSIG | ZB5AA8 | PUSHBUTTON OPERATOR HEAD | 115.5 | TL
320 | IDSIG | ZB5AD4 | SELECTOR OPERATING HEAD | 526 | TL
321 | IDSIG | ZB5AV6 | DIRECT SUPPLY PILOT LIGHT | 301 | TL
322 | IDSIG | ZB5AZ101 | SCREW TERMINAL CONTACT B | 198 | TL
323 | IDSIG | ZB5AZ102 | SCREW TERMINAL CONTACT B | 198 | TL
324 | IDSIG | ZBE101 | NO SCREW TERMINAL CONTACT | 147.3 | TL
325 | IDSIG | ZBE102 | NC SCREW TERMINAL CONTACT | 147.3 | TL
326 | IDSIG | ZBZ33 | LEGEND CARRIER | 65.3 | TL
327 | IDSIG | ZBZ35 | LEGEND CARRIER | 65.3 | TL
328 | IDSIG | ZBY5100 | LEGEND PLATES SHEET | 753 | TL
329 | IDSIG | ZBY1101 | LEGEND PLATES SHEET | 301 | TL
330 | IDSIG | ZBY9121 | E. STOP LEGEND PLATE | 245 | TL
331 | IDSIG | ZBY9320 | E. STOP LEGEND PLATE | 255 | TL
332 | IDSIG | ZBY8101 | E. STOP LEGEND PLATE | 156 | TL
333 | IDSIG | ZBY8330 | E. STOP LEGEND PLATE | 242 | TL
334 | IDSIG | ZBY9W2B330 | Ø 60 mm acil durdurma kırmızı sabit ışıklı çember 24V AC/DC | 2272 | TL
335 | IDSIG | ZBY9W3B330 | Ø 60 mm acil durdurma kırmızı beyaz sabit ışıklı çember 24V AC/DC | 2381 | TL
336 | IDSIG | ZB5AZ905 | KEY FOR FIXING NUT | 627 | TL
337 | IDSIG | ZBRRC | 4 PNP Çıkışlı (200 mA) Monostable Programlanabilir Alıcı | 4685 | TL
338 | IDSIG | ZBRRA | 2 Röle çıkışlı (3A) Monostable , Bistable veya Start-Stop olarak Programlanabilir Alıcı | 4685 | TL
339 | IDSIG | ZBRT1 | Transmitter wireless batteryless | 3648 | TL
340 | IDSIG | ZBRT2 | Transmitter wireless batteryless | 4316 | TL
341 | IDSIG | ZBRV1 | Kablosuz verici, sinyal lambalı | 3739 | TL
342 | IDSIG | ZBRN1 | Erişim noktası | 16831 | TL
343 | IDSIG | ZBRN2 | Erişim noktası | 19776 | TL
344 | IDSIG | ZBRCETH | Ethernet haberleşme modülü | 10733 | TL
345 | IDSIG | ZB4BA0 | ZB4R push button head spring return with | 286 | TL
346 | IDSIG | ZB5AA0 | ZB5R push button head spring return with | 286 | TL
347 | IDSIG | ZB4RTA1 | Beyaz | 5268 | TL
348 | IDSIG | ZB4RTA2 | Siyah | 5268 | TL
349 | IDSIG | ZB4RTA3 | Yeşil | 5268 | TL
350 | IDSIG | ZB4RTA4 | Kırmızı | 5268 | TL
351 | IDSIG | ZB4RTA5 | Sarı | 5268 | TL
352 | IDSIG | ZB5RTA1 | Beyaz | 4485 | TL
353 | IDSIG | ZB5RTA2 | Siyah | 4485 | TL
354 | IDSIG | ZB5RTA3 | Yeşil | 4485 | TL
355 | IDSIG | ZB5RTA4 | Kırmızı | 4485 | TL
356 | IDSIG | ZB5RTA5 | Sarı | 4485 | TL
357 | IDSIG | ZB5RTA6 | Mavi | 4485 | TL
358 | IDSIG | ZB5RTA331 | Yeşil taban üzerine Beyaz I işareti | 4485 | TL
359 | IDSIG | ZB5RTA432 | Kırmızı taban üzerine Beyaz O işareti | 4485 | TL
360 | IDSIG | ZBRP1 | İPLİ ŞALTER | 7859 | TL
361 | IDSIG | ZBRA1 | Kuvvetlendirici Anten, 5m Kablo | 5617 | TL
362 | IDSIG | ZBRZ1 | Devreye alma modülü | 10239 | TL
363 | IDSIG | ZBRM21 | Mobile box 1 wireless button | 1982 | TL
364 | IDSIG | ZBRM22 | Mobile box 2 wireless button | 1982 | TL
365 | IDSIG | ZBRACS | Mobile box support | 845 | TL
366 | IDSIG | ZB4BZ009 | XB4B Fixing base | 158 | TL
367 | IDSIG | ZB5AZ009 | XB5B Fixing base | 67.4 | TL
368 | IDSIG | XB6DA11B | RECT.PUSH BUT.WHITE NO | 786 | TL
369 | IDSIG | XB6DA31B | RECT.PUSH BUT.GREEN NO | 688 | TL
370 | IDSIG | XB6DA22B | RECT.PUSH BUT.BLACK NC | 688 | TL
371 | IDSIG | XB6DW1B1B | RECT.ILL.PUSH-B-WHITE NO | 1238 | TL
372 | IDSIG | XB6DW3B1B | RECT.PUSH-B-GREEN NO | 1238 | TL
373 | IDSIG | XB6DW4B2B | RECT.ILL.PUSH-BUT.RED NC | 1238 | TL
374 | IDSIG | XB6CW1B1B | SQUARE ILL.PUSH-B-WH.NO | 1238 | TL
375 | IDSIG | XB6CW3B1B | SQUARE ILL.PUSH-BUT.GR.NO | 1238 | TL
376 | IDSIG | XB6CW4B2B | SQUARE ILL.PUSH-BU.RED NC | 1238 | TL
377 | IDSIG | XB6AW1B1B | ROUND ILL.PUSH-B.WH. NO | 1238 | TL
378 | IDSIG | XB6AW3B1B | ROUND ILL.PUSH-BUT.GR.NO | 1238 | TL
379 | IDSIG | XB6AW4B2B | ROUND ILL.PUSH-BUT.RED NC | 1238 | TL
380 | IDSIG | XB6DF1B5B | RE.ILL.P.TO.P.BUT.WH.NONC | 1431 | TL
381 | IDSIG | XB6DF3B1B | RECT.ILL.P.TO P.BUT.GR.NO | 1251 | TL
382 | IDSIG | XB6DF4B2B | RECT.ILL.P.TO P.BUT RE.NC | 1251 | TL
383 | IDSIG | XB6CF1B5B | S.ILL.P.BUT.WH.NO/NC | 1606 | TL
384 | IDSIG | XB6CF3B1B | SQUAR ILL.P.TO.P.BU.GR.NO | 1431 | TL
385 | IDSIG | XB6AF1B5B | R.ILL.P.BUT.WH.NO/NC | 1431 | TL
386 | IDSIG | XB6AF3B1B | ROUND ILL.P.TO.P.BU.GR.NO | 1251 | TL
387 | IDSIG | XB6DD221B | RECT.SELECT.SW.2POS.NO | 1102 | TL
388 | IDSIG | XB6DD235B | RECT.SELECT.SW.3P.NO/NC | 1335 | TL
389 | IDSIG | XB6DGC5B | RE.KEY SEL.SW.2P.NO/NC | 2326 | TL
390 | IDSIG | XB6DV1BB | RECT.PILOT LIGHT WHITE 6- | 904 | TL
391 | IDSIG | XB6DV3BB | RECT.PILOT LIGHT GREEN6-2 | 904 | TL
392 | IDSIG | XB6DV4BB | RECT.PILOT LIGHT RED 6-24 | 904 | TL
393 | IDSIG | XB6DV5BB | RECT.PILOT LIGHT YELLOW 6 | 904 | TL
394 | IDSIG | XB6CV1BB | SQUARE PIL.LIGHT WHITE 6- | 904 | TL
395 | IDSIG | XB6CV3BB | SQUARE PIL.LIGHT GREEN 6- | 904 | TL
396 | IDSIG | XB6CV4BB | SQUARE PIL.LIGHT RED 6-24 | 904 | TL
397 | IDSIG | XB6CV5BB | SQUARE PIL.LIGHT YELLOW 6 | 904 | TL
398 | IDSIG | XB6AV1BB | ROUND PILOT LIGHT WHITE 6 | 904 | TL
399 | IDSIG | XB6AV3BB | ROUND PIL.LIGHT GREEN 6-2 | 904 | TL
400 | IDSIG | XB6AV4BB | ROUND PIL.LIGHT RED 6-24 | 904 | TL
401 | IDSIG | XB6AV5BB | ROUND PIL.LIGHT YELLOW 6- | 904 | TL
402 | IDSIG | XB6AS8349B | E.STOP,TRIGGER ACTION | 1742 | TL
403 | IDSIG | XB6AS9349B | E.STOP,TRIGGER ACTION | 2608 | TL
404 | IDSIG | ZB6Y7001 | ROUND BLANK LEGEND | 185 | TL
405 | IDSIG | ZB6Y7330 | EMERGENCY STOP LEGEND | 185 | TL
406 | IDSIG | ZB6E1B | CONTACT NO FAST-ON | 326 | TL
407 | IDSIG | ZB6E2B | CONTACT NC FAST-ON | 326 | TL
408 | IDSIG | XB7NA11 | Beyaz 1NA | 270 | TL
409 | IDSIG | XB7NA21 | Siyah 1NA | 270 | TL
410 | IDSIG | XB7NA31 | Yeşil 1NA | 270 | TL
411 | IDSIG | XB7NA42 | Kırmızı 1NK | 270 | TL
412 | IDSIG | XB7NH21 | Siyah 1NA | 318 | TL
413 | IDSIG | XB7NH31 | Yeşil 1NA | 318 | TL
414 | IDSIG | XB7NH25 | Siyah NK+NA | 389 | TL
415 | IDSIG | XB7NH35 | Yeşil NK+NA | 389 | TL
416 | IDSIG | XB7NW33B1 | Yeşil1NA | 580 | TL
417 | IDSIG | XB7NW34B1 | Kırmızı1NA | 580 | TL
418 | IDSIG | XB7NW34B2 | Kırmızı1NK | 580 | TL
419 | IDSIG | XB7NW36B1 | Mavi1NA | 580 | TL
420 | IDSIG | XB7NW33M1 | Yeşil1NA | 655 | TL
421 | IDSIG | XB7NW34M1 | Kırmızı1NA | 655 | TL
422 | IDSIG | XB7NW34M2 | Kırmızı1NK | 655 | TL
423 | IDSIG | XB7NW3361 | Yeşil1NA | 437 | TL
424 | IDSIG | XB7ND21 | 2 Konumlu1NA | 326 | TL
425 | IDSIG | XB7ND25 | 2 Konumlu1NA+1NK | 415 | TL
426 | IDSIG | XB7ND33 | 3 Konumlu2NA | 452 | TL
427 | IDSIG | XB7NG21 | 2 Konumlu1NA | 784 | TL
428 | IDSIG | XB7NS9445 | 1NA/1NK - Anahtarlı Mantar Kırmızı | 989 | TL
429 | IDSIG | XB7NS8442 | 1NK - Çevir Çek Mantar Kırmızı | 486 | TL
430 | IDSIG | XB7EV63P | DIRECT SUPPLY GREEN PILOT LIGHT | 166 | TL
431 | IDSIG | XB7EV64P | DIRECT SUPPLY RED PILOT LIGHT | 166 | TL
432 | IDSIG | XB7EV65P | DIRECT SUPPLY YELLOW PILO T LIGHT | 166 | TL
433 | IDSIG | XB7EV66P | DIRECT SUPPLY BLUE PILOT LIGHT | 166 | TL
434 | IDSIG | XB7EV67P | DIRECT SUPPLY CLEAR PILOT LIGHT | 166 | TL
435 | IDSIG | XB7EV03BP | ROUND PILOT LIGHT DIAM 22 IP 54 GREEN IN | 206 | TL
436 | IDSIG | XB7EV04BP | ROUND PILOT LIGHT DIAM 22 IP 54 RED INTE | 206 | TL
437 | IDSIG | XB7EV05BP | ROUND PILOT LIGHT DIAM 22 IP 54 YELLOW I | 222 | TL
438 | IDSIG | XB7EV06BP | PILOT LIGHT LED BLUE 24V AC DC | 222 | TL
439 | IDSIG | XB7EV07BP | PILOT LIGHT LED clear 24V AC DC | 222 | TL
440 | IDSIG | XB7EV08BP | PILOT LIGHT LED YELLOW 24V AC DC | 222 | TL
441 | IDSIG | XB7EV03MP | ROUND PILOT LIGHT DIAM 22 IP 54 GREEN IN | 289 | TL
442 | IDSIG | XB7EV04MP | ROUND PILOT LIGHT DIAM 22 IP 54 RED INTE | 289 | TL
443 | IDSIG | XB7EV05MP | ROUND PILOT LIGHT DIAM 22 IP 54 YELLOW I | 289 | TL
444 | IDSIG | XB7EV06MP | PILOT LIGHT LED BLUE 230V AC | 289 | TL
445 | IDSIG | XB7EV07MP | PILOT LIGHT LED clear 230V AC | 289 | TL
446 | IDSIG | XB7EV08MP | PILOT LIGHT LED YELLOW 230V AC | 289 | TL
447 | IDSIG | DL1CE024 | LONG LIFE BULB | 98.8 | TL
448 | IDSIG | DL1CE130 | LONG LIFE BULB | 192 | TL
449 | IDSIG | DL1CF220 | BULB FOR SIGNALLING UNIT | 192 | TL
450 | IDSIG | XA2EA11 | 1 NA Beyaz Yaylı Buton | 168 | TL
451 | IDSIG | XA2EA21 | 1 NA Siyah Yaylı Buton | 168 | TL
452 | IDSIG | XA2EA31 | 1 NA Yeşil Yaylı Buton | 168 | TL
453 | IDSIG | XA2EA51 | 1 NA Sarı Yaylı Buton | 168 | TL
454 | IDSIG | XA2EA61 | 1 NA Mavi Yaylı Buton | 168 | TL
455 | IDSIG | XA2EA42 | 1 NK Kırmızı Yaylı Buton | 168 | TL
456 | IDSIG | XA2EA3311 | 1 NA Yeşil İşaretli yaylı buton | 172 | TL
457 | IDSIG | XA2EA4322 | 1 NK Kırmızı İşaretli yaylı buton | 172 | TL
458 | IDSIG | XA2EA3341 | 1 NA Beyaz İşaretli yaylı buton | 172 | TL
459 | IDSIG | XA2EA3351 | 1 NA Siyah İşaretli yaylı buton | 172 | TL
460 | IDSIG | XA2EA4342 | 1 NK Kırmızı İşaretli yaylı buton | 172 | TL
461 | IDSIG | XA2EH021 | 1 NA Siyah Kalıcı buton | 264 | TL
462 | IDSIG | XA2EH031 | 1 NA Yeşil Kalıcı buton | 264 | TL
463 | IDSIG | XA2EH042 | 1 NK Kırmızı Kalıcı buton | 264 | TL
464 | IDSIG | XA2EH051 | 1 NA Sarı Kalıcı buton | 264 | TL
465 | IDSIG | XA2EC21 | 1 NA Siyah Mantar kafalı, yaylı buton | 188 | TL
466 | IDSIG | XA2EC31 | 1 NA Yeşil Mantar kafalı, yaylı buton | 188 | TL
467 | IDSIG | XA2EC42 | 1 NK Kırmızı Mantar kafalı, yaylı buton | 188 | TL
468 | IDSIG | XA2EA7A3415 | Çiftli, yaylı buton | 500 | TL
469 | IDSIG | XA2EW7L3741B5 | Çiftli, yaylı, Dahili "Korumalı LED'li" 24V AC/DC beslemeli | 594 | TL
470 | IDSIG | XA2EW7L3741M5 | Çiftli, yaylı, Dahili "Korumalı LED'li" 220V AC beslemeli | 624 | TL
471 | IDSIG | XA2ED21 | 1 NA Mandal butonlar | 202 | TL
472 | IDSIG | XA2ED25 | 1 NA+1 NK Mandal butonlar | 272 | TL
473 | IDSIG | XA2ED33 | 1 NA+1 NA Mandal butonlar | 280 | TL
474 | IDSIG | XA2ED53 | 1 NA+1 NA Mandal butonlar | 280 | TL
475 | IDSIG | XA2ED41 | 1 NA Mandal butonlar | 202 | TL
476 | IDSIG | XA2EJ21 | 1 NA Siyah, uzun mandallı buton | 280 | TL
477 | IDSIG | XA2EJ25 | 1 NA+1 NK Siyah, uzun mandallı buton | 348 | TL
478 | IDSIG | XA2EJ33 | 1 NA+1 NA Siyah, uzun mandallı buton | 354 | TL
479 | IDSIG | XA2EJ53 | 1 NA+1 NA Siyah, uzun mandallı buton | 354 | TL
480 | IDSIG | XA2EG21 | 1 NA Kilitli buton | 516 | TL
481 | IDSIG | XA2EG43 | 1 NA + 1 NA Kilitli buton | 600 | TL
482 | IDSIG | XA2EG63 | 1 NA + 1 NA Kilitli buton | 600 | TL
483 | IDSIG | XA2EG73 | 1 NA + 1 NA Kilitli buton | 610 | TL
484 | IDSIG | XA2EG33 | 1 NA + 1 NA Kilitli buton | 610 | TL
485 | IDSIG | XA2EG03 | 1 NA + 1 NA Kilitli buton | 610 | TL
486 | IDSIG | XA2EW31B1 | 1 NA Beyaz Işıklı, yaylı butonlar 24 VDC | 332 | TL
487 | IDSIG | XA2EW33B1 | 1 NA Yeşil Işıklı, yaylı butonlar 24 VDC | 332 | TL
488 | IDSIG | XA2EW34B1 | 1 NA Kırmızı Işıklı, yaylı butonlar 24 VDC | 332 | TL
489 | IDSIG | XA2EW35B1 | 1 NA Sarı Işıklı, yaylı butonlar 24 VDC | 332 | TL
490 | IDSIG | XA2EW36B1 | 1 NA Mavi Işıklı, yaylı butonlar 24 VDC | 332 | TL
491 | IDSIG | XA2EW34B2 | 1 NK Kırmızı Işıklı, yaylı butonlar 24 VDC | 332 | TL
492 | IDSIG | XA2EW31M1 | 1 NA Beyaz Işıklı, yaylı butonlar 220 V AC/ DC | 406 | TL
493 | IDSIG | XA2EW33M1 | 1 NAYeşil Işıklı, yaylı butonlar 220 V AC/ DC | 406 | TL
494 | IDSIG | XA2EW34M1 | 1 NA Kırmızı Işıklı, yaylı butonlar 220 V AC/ DC | 406 | TL
495 | IDSIG | XA2EW35M1 | 1 NA Sarı Işıklı, yaylı butonlar 220 V AC/ DC | 406 | TL
496 | IDSIG | XA2EW36M1 | 1 NA Mavi Işıklı, yaylı butonlar 220 V AC/ DC | 406 | TL
497 | IDSIG | XA2EW34M2 | 1 NK Kırmızı Işıklı, yaylı butonlar 220 V AC/ DC | 406 | TL
497 | IDSIG | XA2ES442 | Çevir, çek, 30 mm | 290 | TL
497 | IDSIG | XA2ES542 | Çevir, çek, 40 mm | 298 | TL
497 | IDSIG | XA2ES642 | Çevir, çek, 60 mm | 328 | TL
497 | IDSIG | XA2ET42 | Bas, çek, 40 mm | 396 | TL
498 | IDSIG | ZA2EE101 | Kontak Blok 1NA | 82 | TL
499 | IDSIG | ZA2EE102 | Kontak Blok 1NK | 82 | TL
500 | IDSIG | XA2EVB1LC | Beyaz Sinyal lambası 24V AC/ DC | 136 | TL
501 | IDSIG | XA2EVB3LC | Yeşil Sinyal lambası 24V AC/ DC | 136 | TL
502 | IDSIG | XA2EVB4LC | Kırmızı Sinyal lambası 24V AC/ DC | 136 | TL
503 | IDSIG | XA2EVB5LC | Sarı Sinyal lambası 24V AC/ DC | 136 | TL
504 | IDSIG | XA2EVB6LC | Mavi Sinyal lambası 24V AC/ DC | 136 | TL
505 | IDSIG | XA2EVB34LC | Kırmızı/Yeşil Sinyal lambası 24V AC/ DC | 296 | TL
506 | IDSIG | XA2EVM1LC | Beyaz Sinyal lambası 220 VAC | 146 | TL
507 | IDSIG | XA2EVM3LC | Yeşil Sinyal lambası 220 VAC | 146 | TL
508 | IDSIG | XA2EVM4LC | Kırmızı Sinyal lambası 220 VAC | 146 | TL
509 | IDSIG | XA2EVM5LC | Sarı Sinyal lambası 220 VAC | 146 | TL
510 | IDSIG | XA2EVM6LC | Mavi Sinyal lambası 220 VAC | 146 | TL
511 | IDSIG | XA2EVM34LC | Kırmızı/Yeşil Sinyal lambası 220 VAC | 306 | TL
512 | IDSIG | XA2EVM34SPC | İzolasyon anahtarı, 220 VAC | 394 | TL
513 | IDSIG | XA2EVM34BPC | Devre kesici, 220 VAC | 394 | TL
514 | IDSIG | XA2EVM34GPC | Topraklama, 220 VAC | 394 | TL
515 | IDSIG | XALD102 | .1 PUSH BUTTON CONTROL BO | 1000 | TL
516 | IDSIG | XALD103 | .1 PUSH BUTTON CONTROL BO | 1000 | TL
517 | IDSIG | XALD112 | .1 PUSH BUTTON CONTROL BO | 1004 | TL
518 | IDSIG | XALD114 | .1 PUSH BUTTON CONTROL BO | 1004 | TL
519 | IDSIG | XALD101H29 | .1 PUSH BUTTON CONTROL BO | 989 | TL
520 | IDSIG | XALD213 | .2 PUSH BUTTONS CONT. BOX | 1512 | TL
521 | IDSIG | XALD215 | .2 PUSH BUTTONS CONT. BOX | 1512 | TL
522 | IDSIG | XALD363M | .2 P.B. + LIGHT CONT. BOX | 2275 | TL
523 | IDSIG | XALD211H29 | .2 PUSH BUTTONS CONT. BOX | 1608 | TL
524 | IDSIG | XALD134 | SELECTOR SWITCH CONT. BOX | 1635 | TL
525 | IDSIG | XALD144 | SELECTOR SWITCH CONT. BOX | 1635 | TL
526 | IDSIG | XALK178 | EMERGENCY STOP CONT. BOX | 1767 | TL
527 | IDSIG | XALK178F | EMERGENCY STOP CONT. BOX | 1903 | TL
528 | IDSIG | XALK178E | EMERGENCY STOP CONT. BOX | 1903 | TL
529 | IDSIG | XALK188 | EMERGENCY STOP CONT. BOX | 1767 | TL
530 | IDSIG | XALK188F | EMERGENCY STOP CONT. BOX | 1903 | TL
531 | IDSIG | XALK188E | EMERGENCY STOP CONT. BOX | 1903 | TL
532 | IDSIG | XALK1781H29 | EMERGENCY STOP CONT. BOX | 1767 | TL
533 | IDSIG | XALK84W3BE | Işıklı tetiklemeli, çevir, çek 24V AC/DC | 4439 | TL
534 | IDSIG | XALK84W3BG | Işıklı tetiklemeli, çevir, çek 24V AC/DC | 4538 | TL
535 | IDSIG | XALK178W3B140E | Işıklı çemberli, çevir, çek 24V AC/DC | 5330 | TL
536 | IDSIG | XALK178W3B140G | Işıklı çemberli, çevir, çek 24V AC/DC | 5443 | TL
537 | IDSIG | XALE1011 | ENCLOSURE GREEN PB 1 NO | 784 | TL
538 | IDSIG | XALEK1701 | enclosure e stop 1 nc | 845 | TL
539 | IDSIG | XALD01 | 1 P.B EMPTY CONT. BOX | 782 | TL
540 | IDSIG | XALD02 | 2 P.B EMPTY CONT. BOX | 1104 | TL
541 | IDSIG | XALD03 | 3 P.B EMPTY CONT. BOX | 1581 | TL
542 | IDSIG | XALD04 | 4 P.B EMPTY CONT. BOX | 2380 | TL
543 | IDSIG | XALD05 | 5 P.B EMPTY CONT. BOX | 2834 | TL
544 | IDSIG | XALK01 | light gray base, yellow lid | 1282 | TL
545 | IDSIG | XALE1 | EMPTY 1 HOLE | 490 | TL
546 | IDSIG | XALE2 | EMPTY 2 HOLES | 657 | TL
547 | IDSIG | XALE3 | EMPTY 3 HOLES | 782 | TL
548 | IDSIG | ZENL1111 | NO CONTROL BOX CONTACT | 194 | TL
549 | IDSIG | ZENL1121 | NC CONTROL BOX CONTACT | 194 | TL
550 | IDSIG | 9001KR1GH13 | PUSH BUTTON - FLUSH GREEN | 2096 | TL
551 | IDSIG | 9001KR1RH13 | PUSH BUTTON - FLUSH RED | 2096 | TL
552 | IDSIG | 9001KR1BH13 | PUSH BUTTON - FLUSH BLACK | 2096 | TL
553 | IDSIG | 9001KR24RH13 | MOMENTARY MUSHROOM,35 RED | 4234 | TL
554 | IDSIG | 9001KR24BH13 | MOMENT. MUSHROOM,35 BLACK | 4234 | TL
555 | IDSIG | 9001KS11FB | TWO POS. MAINTAINED | 3127 | TL
556 | IDSIG | 9001KS43FB | THREE POS. MAINTAINED | 3646 | TL
557 | IDSIG | 9001KS11K1R | TWO POS. KEY MAINTAINED R | 4524 | TL
558 | IDSIG | 9001KS43K5R | THREE POS. STAY PUT RONIS | 5491 | TL
559 | IDSIG | 9001KA1 | Contact | 1009 | TL
560 | IDSIG | 9001KA2 | Contact | 742 | TL
561 | IDSIG | 9001KP7G9 | PILOT LIGHT 30MM PILOT LIGHT | 2387 | TL
562 | IDSIG | 9001KP7R9 | PILOT LIGHT 30MM PILOT LIGHT | 2387 | TL
563 | IDSIG | 9001KP7A9 | PILOT LIGHT 30MM PILOT LIGHT | 2387 | TL
564 | IDSIG | 9001KP7L9 | PILOT LIGHT 30MM PILOT LIGHT | 2387 | TL
565 | IDSIG | 9001KP35LGG9 | PILOT LIGHT 30MM PILOT LIGHT | 2948 | TL
566 | IDSIG | 9001KP35LRR9 | PILOT LIGHT 30MM PILOT LIGHT | 2948 | TL
567 | IDSIG | 9001KP35LYA9 | PILOT LIGHT 30MM PILOT LIGHT | 2948 | TL
568 | IDSIG | XB5S1B2L2 | biometric switch, 2 fixed | 24485 | TL
569 | IDSIG | XB5S1B2M12 | biometric switch, 2 fixed | 24485 | TL
570 | IDSIG | XB5S2B2L2 | biometric switch, 1 momen | 24485 | TL
571 | IDSIG | XB5S2B2M12 | biometric switch, 1 momen | 24485 | TL
572 | IDSIG | XD4PA12 | JOYSTICK | 2772 | TL
573 | IDSIG | XD4PA22 | JOYSTICK | 2772 | TL
574 | IDSIG | XD4PA14 | JOYSTICK | 3952 | TL
575 | IDSIG | XD4PA24 | JOYSTICK | 3952 | TL
576 | IDSIG | XD5PA12 | JOYSTICK | 1915 | TL
577 | IDSIG | XD5PA22 | JOYSTICK | 1915 | TL
578 | IDSIG | XD5PA14 | JOYSTICK | 2749 | TL
579 | IDSIG | XD5PA24 | JOYSTICK | 2749 | TL
580 | IDSIG | K1A001ALH | LP CAM SWITCH | 883 | TL
581 | IDSIG | K2A001ALH | LP CAM SWITCH | 956 | TL
582 | IDSIG | K1B002ALH | LP CAM SWITCH | 1045 | TL
583 | IDSIG | K2B002ALH | LH CAM SWITCH | 1102 | TL
584 | IDSIG | K1C003ALH | LP CAM SWITCH | 1188 | TL
585 | IDSIG | K2C003ALH | LP CAM SWITCH | 1276 | TL
586 | IDSIG | K30C003AP | 32 AMPS CAM SWITCH | 4865 | TL
587 | IDSIG | K63C003AP | 63 AMPS CAM SWITCH | 8237 | TL
588 | IDSIG | K115C003AP | 115 AMPS CAM SWITCH | 21325 | TL
589 | IDSIG | K2D004ALH | LP CAM SWITCH | 1499 | TL
590 | IDSIG | K1B002QLH | LP CAM SWITCH | 1068 | TL
591 | IDSIG | K1C003QLH | LP CAM SWITCH | 1276 | TL
592 | IDSIG | K1D004QLH | LP CAM SWITCH | 1499 | TL
593 | IDSIG | K1C003NLH | LP CAM SWITCH | 1276 | TL
594 | IDSIG | K1B001ULH | LP CAM SWITCH | 1045 | TL
595 | IDSIG | K2B001ULH | LP CAM SWITCH | 1188 | TL
596 | IDSIG | K30B001UP | 32 AMPS CAM SWITCH | 3903 | TL
597 | IDSIG | K1D002ULH | LP CAM SWITCH | 1421 | TL
598 | IDSIG | K2D002ULH | LP CAM SWITCH | 1555 | TL
599 | IDSIG | K30D002UP | 32 AMPS CAM SWITCH | 5306 | TL
600 | IDSIG | K1F003ULH | LP CAM SWITCH | 1795 | TL
601 | IDSIG | K2F003ULH | LP CAM SWITCH | 1957 | TL
602 | IDSIG | K30F003UP | 32 AMPS CAM SWITCH | 6746 | TL
603 | IDSIG | K50F003UP | 50 AMPS CAM SWITCH | 9981 | TL
604 | IDSIG | K63F003UP | 63 AMPS CAM SWITCH | 11431 | TL
605 | IDSIG | K2H004ULH | COMPL. CAMSWITCH DIA 22 | 2255 | TL
606 | IDSIG | K1F027MLH | LP CAM SWITCH | 1957 | TL
607 | IDSIG | K1D024MLH | LP CAM SWITCH | 1499 | TL
608 | IDSIG | K1F003MLH | LP CAM SWITCH | 2076 | TL
609 | IDSIG | XACA211 | PUSHBUTTON STATION | 3774 | TL
610 | IDSIG | XACA271 | PUSHBUTTON STATION | 3745 | TL
611 | IDSIG | XACA471 | PUSHBUTTON STATION | 4718 | TL
612 | IDSIG | XACA671 | PUSHBUTTON STATION | 6640 | TL
613 | IDSIG | XACA871 | PUSHBUTTON STATION | 7145 | TL
614 | IDSIG | XACA291 | PUSHBUTTON STATION (DBL SPEED) | 4619 | TL
615 | IDSIG | XACA491 | PUSHBUTTON STATION (DBL SPEED) | 5676 | TL
616 | IDSIG | XACA691 | PUSHBUTTON STATION (DBL SPEED) | 7313 | TL
617 | IDSIG | XACA891 | PUSHBUTTON STATION (DBL SPEED) | 8006 | TL
618 | IDSIG | XACA9411 | PUSHBUTTON HEAD | 217 | TL
619 | IDSIG | XACA9412 | PUSHBUTTON HEAD | 217 | TL
620 | IDSIG | ZB2BE101 | CONTACT ELEMENT | 158 | TL
621 | IDSIG | ZB2BE102 | CONTACT ELEMENT | 158 | TL
622 | IDSIG | XENG1191 | CONTACT ELEMENT | 1139 | TL
623 | IDSIG | XACA982 | GUARD | 507 | TL
624 | IDSIG | XACA009 | PADLOCK ATTACHMENT | 265 | TL
625 | IDSIG | XVBC33 | GREEN STEADY UNIT | 1055 | TL
626 | IDSIG | XVBC34 | RED STEADY UNIT | 1055 | TL
627 | IDSIG | XVBC35 | ORANGE STEADY UNIT | 1055 | TL
628 | IDSIG | XVBC36 | BLUE STEADY UNIT | 1055 | TL
629 | IDSIG | XVBC37 | CLEAR STEADY UNIT | 1055 | TL
630 | IDSIG | XVBC38 | yellow STEADY UNIT | 1055 | TL
631 | IDSIG | XVBC4B3 | GREEN FLASHING UNIT | 3161 | TL
632 | IDSIG | XVBC4B4 | RED FLASHING UNIT | 3161 | TL
633 | IDSIG | XVBC4B5 | ORANGE FLASHING UNIT | 3161 | TL
634 | IDSIG | XVBC4B6 | BLUE FLASHING UNIT | 3161 | TL
635 | IDSIG | XVBC4B8 | YELLOW FLASHING UNIT | 3161 | TL
636 | IDSIG | XVBC4M3 | GREEN FLASHING UNIT | 3267 | TL
637 | IDSIG | XVBC4M4 | RED FLASHING UNIT | 3267 | TL
638 | IDSIG | XVBC4M5 | ORANGE FLASHING UNIT | 3267 | TL
639 | IDSIG | XVBC4M6 | BLUE FLASHING UNIT | 3267 | TL
640 | IDSIG | XVBC4M8 | YELLOW FLASHING UNIT | 3267 | TL
641 | IDSIG | XVBC2B3 | GREEN LED UNIT GREEN LED UN | 2104 | TL
642 | IDSIG | XVBC2B4 | RED LED UNIT RED LED UNIT | 2104 | TL
643 | IDSIG | XVBC2B5 | ORANGE LED UNIT ORANGE LED U | 2104 | TL
644 | IDSIG | XVBC2B6 | BLUE LED UNIT BLUE LED UNI | 2104 | TL
645 | IDSIG | XVBC2B7 | CLEAR LED UNIT CLEAR LED UN | 2104 | TL
646 | IDSIG | XVBC2B8 | YELLOW LED UNIT YELLOW LED U | 2104 | TL
647 | IDSIG | XVBC2M3 | GREEN LED UNIT GREEN LED UNIT | 2291 | TL
648 | IDSIG | XVBC2M4 | RED LED UNIT RED LED UNIT | 2291 | TL
649 | IDSIG | XVBC2M5 | ORANGE LED UNIT ORANGE LED UNIT | 2291 | TL
650 | IDSIG | XVBC2M6 | BLUE LED UNIT BLUE LED UNIT | 2291 | TL
651 | IDSIG | XVBC2M7 | CLEAR LED UNIT CLEAR LED UNIT | 2291 | TL
652 | IDSIG | XVBC2M8 | YELLOW LED UNIT YELLOW LED UNIT | 2291 | TL
653 | IDSIG | XVBC5B3 | GREEN FLASHING LED UNIT GREEN FLASHING | 3300 | TL
654 | IDSIG | XVBC5B4 | RED FLASHING LED UNIT RED FLASHING L | 3300 | TL
655 | IDSIG | XVBC5B5 | ORANGE FLASHING LED UNIT ORANGE FLASHIN | 3300 | TL
656 | IDSIG | XVBC5B6 | BLUE FLASHING LED UNIT BLUE FLASHING | 3300 | TL
657 | IDSIG | XVBC5B7 | CLEAR FLASHING LED UNIT CLEAR FLASHING | 3300 | TL
658 | IDSIG | XVBC5B8 | YELLOW FLASHING LED UNIT YELLOW FLASHIN | 3300 | TL
659 | IDSIG | XVBC8B4 | RED STROBE 10J RED STROBE | 7366 | TL
660 | IDSIG | XVBC8B5 | ORANGE STROBE 10J ORANGE STRO | 7366 | TL
661 | IDSIG | XVBC8B6 | BLUE STROBE 10J BLUE STROBE | 7366 | TL
662 | IDSIG | XVBC8B7 | CLEAR STROBE 10J CLEAR STROB | 7366 | TL
663 | IDSIG | XVBC8B8 | YELLOW STROBE 10J YELLOW STRO | 7366 | TL
664 | IDSIG | XVBC9B | BUZZER | 3767 | TL
665 | IDSIG | XVBC9M | BUZZER | 5718 | TL
666 | IDSIG | XVBC21 | BASE UNIT AND CAP | 1249 | TL
667 | IDSIG | XVBZ02 | INSTALLATION LEG AND TUBE | 905 | TL
668 | IDSIG | XVUZ12 | FIXING BRACKET VERTICAL | 1788 | TL
669 | IDSIG | XVBC020 | SLEEVE FOR TUBE 100MM | 1162 | TL
670 | IDSIG | XVBL33 | GREEN STEADY BEACON | 2389 | TL
671 | IDSIG | XVBL34 | RED STEADY BEACON | 2389 | TL
672 | IDSIG | XVBL35 | ORANGE STEADY BEACON | 2389 | TL
673 | IDSIG | XVBL36 | BLUE STEADY BEACON | 2389 | TL
674 | IDSIG | XVBL37 | CLEAR STEADY BEACON | 2389 | TL
675 | IDSIG | XVBL38 | CLEAR STEADY BEACON | 2389 | TL
676 | IDSIG | XVBL0B3 | GREEN LED BEACON | 4672 | TL
677 | IDSIG | XVBL0B4 | RED LED BEACON | 4672 | TL
678 | IDSIG | XVBL0B5 | ORANGE LED BEACON | 4672 | TL
679 | IDSIG | XVBL0B6 | BLUE LED BEACON | 4672 | TL
680 | IDSIG | XVBL0B7 | CLEAR LED BEACON | 4672 | TL
681 | IDSIG | XVBL0B8 | YELLOW LED BEACON | 4672 | TL
682 | IDSIG | XVBL0M3 | GREEN LED BEACON | 4777 | TL
683 | IDSIG | XVBL0M4 | RED LED BEACON | 4777 | TL
684 | IDSIG | XVBL0M5 | ORANGE LED BEACON | 4777 | TL
685 | IDSIG | XVBL0M6 | BLUE LED BEACON | 4777 | TL
686 | IDSIG | XVBL0M7 | CLEAR LED BEACON | 4777 | TL
687 | IDSIG | XVBL1B3 | GREEN LED BEACON | 7366 | TL
688 | IDSIG | XVBL1B4 | RED LED BEACON | 7366 | TL
689 | IDSIG | XVBL1B5 | ORANGE LED BEACON | 7366 | TL
690 | IDSIG | XVBL1B6 | BLUE LED BEACON | 7366 | TL
691 | IDSIG | XVBL1B8 | YELLOW LED BEACON | 7366 | TL
692 | IDSIG | XVBL8B4 | RED STROBE BEACON | 10175 | TL
693 | IDSIG | XVBL8B5 | ORANGE STROBE BEACON | 10175 | TL
694 | IDSIG | XVBL8B6 | BLUE STROBE BEACON | 10175 | TL
695 | IDSIG | XVBL8B7 | CLEAR STROBE BEACON | 10175 | TL
696 | IDSIG | XVBL8B8 | YELLOW STROBE BEACON | 10175 | TL
697 | IDSIG | DL1BLB | BA15D 24V 10W LAMP | 379 | TL
698 | IDSIG | DL1BLM | BA15D 230V 10W LAMP | 421 | TL
699 | IDSIG | DL1BDB3 | GREEN LED BULB FOR SIGNALLING BA 15D 24 | 2825 | TL
700 | IDSIG | DL1BDB4 | RED LED BULB FOR SIGNALLING BA 15D 24 V | 2825 | TL
701 | IDSIG | DL1BDB5 | AMBER LED BULB 24V STEADY LIGHT | 2825 | TL
702 | IDSIG | DL1BDB6 | BLUE LED BULB FOR SIGNALLING BA 15D 24 V | 2825 | TL
703 | IDSIG | DL1BDB8 | YELLOWORANGE LED BULB FOR SIGNALLING BA | 2825 | TL
704 | IDSIG | DL1BDM1 | WHITE LED BULB FOR SIGNALLING BA 15D 230 | 2825 | TL
705 | IDSIG | DL1BDM3 | GREEN LED BULB FOR SIGNALLING BA 15D 230 | 2825 | TL
706 | IDSIG | DL1BDM4 | RED LED BULB FOR SIGNALLING BA 15D 230 V | 2825 | TL
707 | IDSIG | XVDLS35 | ORANGE STEADY BEACON | 2444 | TL
708 | IDSIG | DL1BEBS | BA 15 INCANDESCENT LAMP | 339 | TL
709 | IDSIG | DL1BEMS | BA 15 INCANDESCENT LAMP | 402 | TL
710 | IDSIG | XVR12B04 | rotating mirror beacon le | 8927 | TL
711 | IDSIG | XVR12B05 | rotating mirror beacon le | 8927 | TL
712 | IDSIG | XVR12B06 | rotating mirror beacon le | 8927 | TL
713 | IDSIG | XVR12B04S | rotating mirror beacon le | 11382 | TL
714 | IDSIG | XVR12B05S | rotating mirror beacon le | 11382 | TL
715 | IDSIG | XVR12B06S | rotating mirror beacon le | 11382 | TL
716 | IDSIG | XVR13B04L | rotating mirror beacon le | 11693 | TL
717 | IDSIG | XVR13B05L | rotating mirror beacon le | 11693 | TL
718 | IDSIG | XVR13M04L | rotating mirror beacon le | 12234 | TL
719 | IDSIG | XVR13M05L | rotating mirror beacon le | 12234 | TL
720 | IDSIG | XVS10BMW | HOM 24V AC/DC 1/2 TONES | 11767 | TL
721 | IDSIG | XVS10MMW | HOM 230V AC 1/2 TONES | 12671 | TL
722 | IDSIG | XVUC23 | ışıklı kolon | 1659 | TL
723 | IDSIG | XVUC24 | ışıklı kolon | 1659 | TL
724 | IDSIG | XVUC25 | ışıklı kolon | 1659 | TL
725 | IDSIG | XVUC26 | ışıklı kolon | 1659 | TL
726 | IDSIG | XVUC27 | ışıklı kolon | 1659 | TL
727 | IDSIG | XVUC29 | ışıklı kolon | 3407 | TL
728 | IDSIG | XVUC9S | ışıklı kolon | 1850 | TL
729 | IDSIG | XVUC9SQ | ışıklı kolon | 1981 | TL
730 | IDSIG | XVUC9V | ışıklı kolon | 5235 | TL
731 | IDSIG | XVUC21B | ışıklı kolon | 1659 | TL
732 | IDSIG | XVUC21BQ | ışıklı kolon | 1821 | TL
733 | IDSIG | XVUC21MP | ışıklı kolon | 3331 | TL
734 | IDSIG | XVUZ05 | ışıklı kolon | 5959 | TL
735 | IDSIG | XVUZ02 | ışıklı kolon | 1821 | TL
736 | IDSIG | XVUZ02Q | ışıklı kolon | 2493 | TL
737 | IDSIG | XVUZ400 | ışıklı kolon | 2655 | TL
738 | IDSIG | XVUZ800 | ışıklı kolon | 4449 | TL
739 | IDSIG | XVUZ01 | ışıklı kolon | 1164 | TL
740 | IDSIG | XVUZ01Q | ışıklı kolon | 1309 | TL
741 | IDSIG | XVUC020 | ışıklı kolon | 1659 | TL
742 | IDSIG | XVUZ06 | ışıklı kolon | 2183 | TL
743 | IDSIG | XVGU3SWV | Doğrudan bağlantı 3 Katlı Her kat 6 farklı renkte, Sabit veya Flaşör olarak programlanabilir LED | 7004 | TL
744 | IDSIG | XVGU3SHAV | 100mm Montaj ayağı ile doğrudan bağlantı 3 Katlı Her kat 6 farklı renkte, Sabit veya Flaşör olarak programlanabilir LED | 8096 | TL
745 | IDSIG | XVGB2W | IP53 Doğrudan bağlantı 2 Kat Kırmızı &Yeşil φ60mm Monoblok Şeffaf dış yüzey Işıklı Kolonlar 24V AC/DC LED Sabit ışıklı | 3251 | TL
746 | IDSIG | XVGB3W | IP53 Doğrudan bağlantı 3Kat Kırmızı & Sarı & Yeşil φ60mm Monoblok Şeffaf dış yüzey Işıklı Kolonlar 24V AC/DC LED Sabit ışıklı | 3879 | TL
747 | IDSIG | XVGB4W | IP53 Doğrudan bağlantı 4Kat Kırmızı & Sarı & Yeşil & Mavi φ60mm Monoblok Şeffaf dış yüzey Işıklı Kolonlar 24V AC/DC LED Sabit ışıklı | 4897 | TL
748 | IDSIG | XVGB2T | IP23 Montaj ayağı ile doğrudan bağlantı 2 Kat Kırmızı &Yeşil φ60mm Monoblok Şeffaf dış yüzey Işıklı Kolonlar 24V AC/DC LED Sabit ışıklı | 3410 | TL
749 | IDSIG | XVGB3T | IP23 Montaj ayağı ile doğrudan bağlantı 3Kat Kırmızı & Sarı & Yeşil φ60mm Monoblok Şeffaf dış yüzey Işıklı Kolonlar 24V AC/DC LED Sabit ışıklı | 4046 | TL
750 | IDSIG | XVGB2 | IP23 Montaj ayağı ve L dirsek ile bağlantı 2 KatKırmızı &Yeşil φ60mm Monoblok Şeffaf dış yüzey Işıklı Kolonlar 24V AC/DC LED Sabit ışıklı | 3494 | TL
751 | IDSIG | XVGB3 | IP23 Montaj ayağı ve L dirsek ile bağlantı 3Kat Kırmızı & Sarı & Yeşil φ60mm Monoblok Şeffaf dış yüzey Işıklı Kolonlar 24V AC/DC LED Sabit ışıklı | 4252 | TL
752 | IDSIG | XVGB4 | IP23 Montaj ayağı ve L dirsek ile bağlantı 4Kat Kırmızı & Sarı & Yeşil & Mavi φ60mm Monoblok Şeffaf dış yüzey Işıklı Kolonlar 24V AC/DC LED Sabit ışıklı | 5080 | TL
753 | IDSIG | XVGB2H | IP53 Montaj ayağı ve alt plaka ile bağlantı 2 KatKırmızı &Yeşil φ60mm Monoblok Şeffaf dış yüzey Işıklı Kolonlar 24V AC/DC LED Sabit ışıklı | 3494 | TL
754 | IDSIG | XVGB3H | IP53 Montaj ayağı ve alt plaka ile bağlantı 3Kat Kırmızı & Sarı & Yeşil φ60mm Monoblok Şeffaf dış yüzey Işıklı Kolonlar 24V AC/DC LED Sabit ışıklı | 4252 | TL
755 | IDSIG | XVGB4H | IP53 Montaj ayağı ve alt plaka ile bağlantı 4Kat Kırmızı & Sarı & Yeşil & Mavi φ60mm Monoblok Şeffaf dış yüzey Işıklı Kolonlar 24V AC/DC LED Sabit ışıklı | 5080 | TL
756 | IDSIG | XVGB2M | IP40 Montaj ayağı ve döndürülebilir dirsek ile bağlantı 2 KatKırmızı &Yeşil φ60mm Monoblok Şeffaf dış yüzey Işıklı Kolonlar 24V AC/DC LED Sabit ışıklı | 3972 | TL
757 | IDSIG | XVGB3M | IP40 Montaj ayağı ve döndürülebilir dirsek ile bağlantı 3Kat Kırmızı & Sarı & Yeşil φ60mm Monoblok Şeffaf dış yüzey Işıklı Kolonlar 24V AC/DC LED Sabit ışıklı | 4734 | TL
758 | IDSIG | XVGB4M | IP40 Montaj ayağı ve döndürülebilir dirsek ile bağlantı 4Kat Kırmızı & Sarı & Yeşil & Mavi φ60mm Monoblok Şeffaf dış yüzey Işıklı Kolonlar 24V AC/DC LED Sabit ışıklı | 5642 | TL
759 | IDSIG | XVGB2SW | IP42 Kornalı Doğrudan bağlantı 2 KatKırmızı &Yeşil φ60mm Monoblok Şeffaf dış yüzey Işıklı Kolonlar 24V AC/DC LED Sabit ışıklı | 4252 | TL
760 | IDSIG | XVGB3SW | IP42 Kornalı Doğrudan bağlantı 3Kat Kırmızı & Sarı & Yeşil φ60mm Monoblok Şeffaf dış yüzey Işıklı Kolonlar 24V AC/DC LED Sabit ışıklı | 4975 | TL
761 | IDSIG | XVGB4SW | IP42 Kornalı Doğrudan bağlantı 4Kat Kırmızı & Sarı & Yeşil & Mavi φ60mm Monoblok Şeffaf dış yüzey Işıklı Kolonlar 24V AC/DC LED Sabit ışıklı | 5950 | TL
762 | IDSIG | XVGB2ST | IP23 Kornalı Montaj ayağı ile doğrudan bağlantı 2 KatKırmızı &Yeşil φ60mm Monoblok Şeffaf dış yüzey Işıklı Kolonlar 24V AC/DC LED Sabit ışıklı | 4349 | TL
763 | IDSIG | XVGB3ST | IP23 Kornalı Montaj ayağı ile doğrudan bağlantı 3Kat Kırmızı & Sarı & Yeşil φ60mm Monoblok Şeffaf dış yüzey Işıklı Kolonlar 24V AC/DC LED Sabit ışıklı | 5080 | TL
764 | IDSIG | XVGB4ST | IP23 Kornalı Montaj ayağı ile doğrudan bağlantı 4Kat Kırmızı & Sarı & Yeşil & Mavi φ60mm Monoblok Şeffaf dış yüzey Işıklı Kolonlar 24V AC/DC LED Sabit ışıklı | 5566 | TL
765 | IDSIG | XVGB2S | IP23 Kornalı Montaj ayağı ve L dirsek ile bağlantı 2 Kat Kırmızı &Yeşil φ60mm Monoblok Şeffaf dış yüzey Işıklı Kolonlar 24V AC/DC LED Sabit ışıklı | 4646 | TL
766 | IDSIG | XVGB3S | IP23 Kornalı Montaj ayağı ve L dirsek ile bağlantı 3Kat Kırmızı & Sarı & Yeşil φ60mm Monoblok Şeffaf dış yüzey Işıklı Kolonlar 24V AC/DC LED Sabit ışıklı | 5369 | TL
767 | IDSIG | XVGB4S | IP23 Kornalı Montaj ayağı ve L dirsek ile bağlantı 4Kat Kırmızı & Sarı & Yeşil & Mavi φ60mm Monoblok Şeffaf dış yüzey Işıklı Kolonlar 24V AC/DC LED Sabit ışıklı | 6222 | TL
768 | IDSIG | XVGB2SH | IP42 Kornalı Montaj ayağı ve alt plaka ile bağlantı 2 Kat Kırmızı &Yeşil φ60mm Monoblok Şeffaf dış yüzey Işıklı Kolonlar 24V AC/DC LED Sabit ışıklı | 4646 | TL
769 | IDSIG | XVGB3SH | IP42 Kornalı Montaj ayağı ve alt plaka ile bağlantı 3Kat Kırmızı & Sarı & Yeşil φ60mm Monoblok Şeffaf dış yüzey Işıklı Kolonlar 24V AC/DC LED Sabit ışıklı | 5369 | TL
770 | IDSIG | XVGB4SH | IP42 Kornalı Montaj ayağı ve alt plaka ile bağlantı 4Kat Kırmızı & Sarı & Yeşil & Mavi φ60mm Monoblok Şeffaf dış yüzey Işıklı Kolonlar 24V AC/DC LED Sabit ışıklı | 6222 | TL
771 | IDSIG | XVGB2SM | IP40 Kornalı Montaj ayağı ve döndürülebilir dirsek ile bağlantı 2 Kat Kırmızı &Yeşil φ60mm Monoblok Şeffaf dış yüzey Işıklı Kolonlar 24V AC/DC LED Sabit ışıklı | 5080 | TL
772 | IDSIG | XVGB3SM | IP40 Kornalı Montaj ayağı ve döndürülebilir dirsek ile bağlantı 3Kat Kırmızı & Sarı & Yeşil φ60mm Monoblok Şeffaf dış yüzey Işıklı Kolonlar 24V AC/DC LED Sabit ışıklı | 5853 | TL
773 | IDSIG | XVGB4SM | IP40 Kornalı Montaj ayağı ve döndürülebilir dirsek ile bağlantı 4Kat Kırmızı & Sarı & Yeşil & Mavi φ60mm Monoblok Şeffaf dış yüzey Işıklı Kolonlar 24V AC/DC LED Sabit ışıklı | 6778 | TL
774 | IDVSD | ATV12H018M2 | ATV12 0.18KW 230V 1PH | 231 | EUR
775 | IDVSD | ATV12H037M2 | ATV12 0.37KW 230V 1PH | 249 | EUR
776 | IDVSD | ATV12H055M2 | ATV12 0.55KW 230V 1PH | 273 | EUR
777 | IDVSD | ATV12H075M2 | ATV12 0.75KW 230V 1PH | 292 | EUR
778 | IDVSD | ATV12HU15M2 | ATV12 1.5KW 230V 1PH | 394 | EUR
779 | IDVSD | ATV12HU22M2 | ATV12 2.2KW 230V 1PH | 484 | EUR
780 | IDVSD | ATV310H037N4E | ATV310 0,37 KW 400 V 3PH | 318 | EUR
781 | IDVSD | ATV310H075N4E | ATV310 0,75 KW 400 V 3PH | 374 | EUR
782 | IDVSD | ATV310HU15N4E | ATV310 1,5 KW 400 V 3PH | 420 | EUR
783 | IDVSD | ATV310HU22N4E | ATV310 2,2 KW 400 V 3PH | 455 | EUR
784 | IDVSD | ATV310HU30N4E | ATV310 3 KW 400 V 3PH | 509 | EUR
785 | IDVSD | ATV310HU40N4E | ATV310 4 KW 400 V 3PH | 550 | EUR
786 | IDVSD | ATV310HU55N4E | ATV310 5,5 KW 400 V 3PH | 674 | EUR
787 | IDVSD | ATV310HU75N4E | ATV310 7,5 KW 400 V 3PH | 823 | EUR
788 | IDVSD | ATV310HD11N4E | ATV310 11 KW 400 V 3PH | 1015 | EUR
789 | IDVSD | ATV310HD15N4E | ATV310 15 KW 400V 3PH | 1187 | EUR
790 | IDVSD | ATV310HD18N4E | ATV310 18,5 KW 400V 3PH | 1396 | EUR
791 | IDVSD | ATV310HD22N4E | ATV310 22 KW 400V 3PH | 1720 | EUR
792 | IDVSD | ATV310HD15N4EF | ATV310 15 KW 400V 3PH EMC Filtreli | 1297 | EUR
793 | IDVSD | ATV310HD18N4EF | ATV310 18,5 KW 400V 3PH EMC Filtreli | 1616 | EUR
794 | IDVSD | ATV310HD22N4EF | ATV310 22 KW 400V 3PH EMC Filtreli | 1907 | EUR
795 | IDVSD | VW3A1006 | IP54 -REMOTE TEXT TERMINAL MOUNTING KIT | 90.9 | EUR
796 | IDVSD | VW3A8306R10 | MODBUS CABLE 2 RJ45 1M | 16 | EUR
797 | IDVSD | VW3A8306R30 | MODBUS CABLE 2 RJ45 3M | 19.4 | EUR
798 | IDVSD | VW3A8306TF03 | MODBUS T RJ45 0,3M | 50 | EUR
799 | IDVSD | VW3A8306TF10 | MODBUS T RJ45 1M | 55.7 | EUR
800 | IDVSD | VW3A8306RC | MODBUS RC TERMIN. RJ45 120 Ohm | 36.5 | EUR
801 | IDVSD | VW3A8306R | MODBUS RC TERMIN. RJ45 150 Ohm | 35.3 | EUR
802 | IDVSD | ATV320U02M2B | ATV320 Book 0,18KW 240V 1 PHASE | 459 | EUR
803 | IDVSD | ATV320U04M2B | ATV320 Book 0,37KW 240V 1 PHASE | 477 | EUR
804 | IDVSD | ATV320U06M2B | ATV320 Book 0,55KW 240V 1 PHASE | 484 | EUR
805 | IDVSD | ATV320U07M2B | ATV320 Book 0,75KW 240V 1 PHASE | 510 | EUR
806 | IDVSD | ATV320U11M2B | ATV320 Book 1,1KW 240V 1 PHASE | 537 | EUR
807 | IDVSD | ATV320U15M2B | ATV320 Book 1,5KW 240V 1 PHASE | 608 | EUR
808 | IDVSD | ATV320U22M2B | ATV320 Book 2,2KW 240V 1 PHASE | 665 | EUR
809 | IDVSD | ATV320U02M2C | ATV320 Compact 0,18KW 240V 1 PHASE | 358 | EUR
810 | IDVSD | ATV320U04M2C | ATV320 Compact 0,37KW 240V 1 PHASE | 378 | EUR
811 | IDVSD | ATV320U06M2C | ATV320 Compact 0,55KW 240V 1 PHASE | 387 | EUR
812 | IDVSD | ATV320U07M2C | ATV320 Compact 0,75KW 240V 1 PHASE | 422 | EUR
813 | IDVSD | ATV320U11M2C | ATV320 Compact 1,1KW 240V 1 PHASE | 460 | EUR
814 | IDVSD | ATV320U15M2C | ATV320 Compact 1,5KW 240V 1 PHASE | 528 | EUR
815 | IDVSD | ATV320U22M2C | ATV320 Compact 2,2KW 240V 1 PHASE | 606 | EUR
816 | IDVSD | ATV320U04N4B | ATV320 Book 0,37KW 500V 3 PHASE | 644 | EUR
817 | IDVSD | ATV320U06N4B | ATV320 Book 0,55KW 500V 3 PHASE | 657 | EUR
818 | IDVSD | ATV320U07N4B | ATV320 Book 0,75KW 500V 3 PHASE | 687 | EUR
819 | IDVSD | ATV320U11N4B | ATV320 Book 1,1KW 500V 3 PHASE | 712 | EUR
820 | IDVSD | ATV320U15N4B | ATV320 Book 1,5KW 500V 3 PHASE | 761 | EUR
821 | IDVSD | ATV320U22N4B | ATV320 Book 2,2KW 500V 3 PHASE | 828 | EUR
822 | IDVSD | ATV320U30N4B | ATV320 Book 3KW 500V 3 PHASE | 896 | EUR
823 | IDVSD | ATV320U40N4B | ATV320 Book 4KW 500V 3 PHASE | 988 | EUR
824 | IDVSD | ATV320U55N4B | ATV320 Book 5,5KW 500V 3 PHASE | 1211 | EUR
825 | IDVSD | ATV320U75N4B | ATV320 Book 7,5KW 500V 3 PHASE | 1377 | EUR
826 | IDVSD | ATV320D11N4B | ATV320 Book 11KW 500V 3 PHASE | 1805 | EUR
827 | IDVSD | ATV320D15N4B | ATV320 Book 15KW 500V 3 PHASE | 2259 | EUR
828 | IDVSD | ATV320U04N4C | ATV320 Compact 0,37KW 500V 3 PHASE | 616 | EUR
829 | IDVSD | ATV320U06N4C | ATV320 Compact 0,55KW 500V 3 PHASE | 633 | EUR
830 | IDVSD | ATV320U07N4C | ATV320 Compact 0,75KW 500V 3 PHASE | 670 | EUR
831 | IDVSD | ATV320U11N4C | ATV320 Compact 1,1KW 500V 3 PHASE | 708 | EUR
832 | IDVSD | ATV320U15N4C | ATV320 Compact 1,5KW 500V 3 PHASE | 751 | EUR
833 | IDVSD | ATV320U22N4C | ATV320 Compact 2,2KW 500V 3 PHASE | 807 | EUR
834 | IDVSD | ATV320U30N4C | ATV320 Compact 3KW 500V 3 PHASE | 882 | EUR
835 | IDVSD | ATV320U40N4C | ATV320 Compact 4KW 500V 3 PHASE | 984 | EUR
836 | IDVSD | ATV320U55N4C | ATV320 Compact 5.5KW 500V 3 PHASE | 1195 | EUR
837 | IDVSD | ATV320U75N4C | ATV320 Compact 7.5KW 500V 3 PHASE | 1356 | EUR
838 | IDVSD | ATV320D11N4C | ATV320 Compact 11KW 500V 3 PHASE | 1777 | EUR
839 | IDVSD | ATV320D15N4C | ATV320 Compact 15KW 500V 3 PHASE | 2225 | EUR
840 | IDVSD | VW3A8121 | MULTI-LOADER | 1069 | EUR
841 | IDVSD | VW3A8126 | Kablo | 45.5 | EUR
842 | IDVSD | TCSMCNAM3M002P | PC CONNECTION USB CABLE | 324 | EUR
843 | IDVSD | VW3A1111 | GRAPHIC DISPLAY TERMINAL | 259 | EUR
844 | IDVSD | VW3A1112 | DOOR MOUNTING KIT FOR GRAPHIC KEYPAD | 65.9 | EUR
845 | IDVSD | VW3A1104R10 | 1M CABLE FOR REMOTE GRAPHIC TERMINAL | 20.6 | EUR
846 | IDVSD | VW3A9921 | GV2/ATV320 MOUNTING PLATE | 37.7 | EUR
847 | IDVSD | VW3A9920 | ATV320 90 DEG MOUNTING BRACKET | 39.8 | EUR
848 | IDVSD | VW3A3620 | ATV320 hız takip modülü 5V | 153 | EUR
849 | IDVSD | VW3A3616 | ATV320 Ethernet IP Card | 316 | EUR
850 | IDVSD | VW3A3608 | ATV320 CanOpen (2 x RJ45 Daisy Chain Modül) | 216 | EUR
851 | IDVSD | VW3A3618 | ATV320 CanOpen (SUB-D9) | 177 | EUR
852 | IDVSD | VW3A3627 | ATV320 Profinet kartı | 549 | EUR
853 | IDVSD | VW3A3607 | ATV320 Profibus DP V1 haberleşme modülü | 316 | EUR
854 | IDVSD | VW3CANTAP2 | CANOPEN MODBUS | 981 | EUR
855 | IDVSD | VW3CANCARR03 | CABLE 30CM | 28.5 | EUR
856 | IDVSD | VW3CANCARR1 | CABLE 1M | 35.3 | EUR
857 | IDVSD | VW3A3600 | ATV320 Kompakt haberleşme kartı montaj modülü | 63.7 | EUR
858 | IDVSD | ATVRU75N4 | 7,5 KW Rejen ünitesi | 1190 | EUR
859 | IDVSD | ATVRD15N4 | 15 KW Rejen ünitesi | 1711 | EUR
860 | IDVSD | ATV340U07N4 | ATV340 - 0,75 KW trifaze | 755 | EUR
861 | IDVSD | ATV340U15N4 | ATV340 - 1,5 KW trifaze | 806 | EUR
862 | IDVSD | ATV340U22N4 | ATV340 - 2,2 KW trifaze | 890 | EUR
863 | IDVSD | ATV340U30N4 | ATV340 - 3 KW trifaze | 958 | EUR
864 | IDVSD | ATV340U40N4 | ATV340 - 4 KW trifaze | 1062 | EUR
865 | IDVSD | ATV340U55N4 | ATV340 - 5,5 KW trifaze | 1290 | EUR
866 | IDVSD | ATV340U75N4 | ATV340 - 7,5 KW trifaze | 1472 | EUR
867 | IDVSD | ATV340D11N4 | ATV340 - 11 KW trifaze | 2090 | EUR
868 | IDVSD | ATV340D15N4 | ATV340 - 15 KW trifaze | 2652 | EUR
869 | IDVSD | ATV340D18N4 | ATV340 - 18,5 KW trifaze | 3014 | EUR
870 | IDVSD | ATV340D22N4 | ATV340 - 22 KW trifaze | 3317 | EUR
871 | IDVSD | ATV340U07N4E | ATV340 - 0,75 KW trifaze ethernet | 969 | EUR
872 | IDVSD | ATV340U15N4E | ATV340 - 1,5 KW trifaze ethernet | 1030 | EUR
873 | IDVSD | ATV340U22N4E | ATV340 - 2,2 KW trifaze ethernet | 1131 | EUR
874 | IDVSD | ATV340U30N4E | ATV340 - 3 KW trifaze ethernet | 1200 | EUR
875 | IDVSD | ATV340U40N4E | ATV340 - 4 KW trifaze ethernet | 1311 | EUR
876 | IDVSD | ATV340U55N4E | ATV340 - 5,5 KW trifaze ethernet | 1545 | EUR
877 | IDVSD | ATV340U75N4E | ATV340 - 7,5 KW trifaze ethernet | 1729 | EUR
878 | IDVSD | ATV340D11N4E | ATV340 - 11 KW trifaze ethernet | 2366 | EUR
879 | IDVSD | ATV340D15N4E | ATV340 - 15 KW trifaze ethernet | 2896 | EUR
880 | IDVSD | ATV340D18N4E | ATV340 - 18,5 KW trifaze ethernet | 3319 | EUR
881 | IDVSD | ATV340D22N4E | ATV340 - 22 KW trifaze ethernet | 3628 | EUR
882 | IDVSD | ATV340D30N4E | ATV340 - 30 KW trifaze ethernet | 4125 | EUR
883 | IDVSD | ATV340D37N4E | ATV340 - 37 KW trifaze ethernet | 5168 | EUR
884 | IDVSD | ATV340D45N4E | ATV340 - 45 KW trifaze ethernet | 6145 | EUR
885 | IDVSD | ATV340D55N4E | ATV340 - 55 KW trifaze ethernet | 6790 | EUR
886 | IDVSD | ATV340D75N4E | ATV340 - 75 KW trifaze ethernet | 7854 | EUR
887 | IDVSD | ATV630U07N4 | ATVProcess : VARIABLE SPEED DRIVE IP21 0,75KW 400V/480V | 1343 | EUR
888 | IDVSD | ATV630U15N4 | ATVProcess :VARIABLE SPEED DRIVE IP21 1,5KW 400V/480V | 1372 | EUR
889 | IDVSD | ATV630U22N4 | ATVProcess :VARIABLE SPEED DRIVE IP21 2,2KW 400V/480V | 1402 | EUR
890 | IDVSD | ATV630U30N4 | ATVProcess :VARIABLE SPEED DRIVE IP21 3KW 400V/480V | 1432 | EUR
891 | IDVSD | ATV630U40N4 | ATVProcess :VARIABLE SPEED DRIVE IP21 4KW 400V/480V | 1483 | EUR
892 | IDVSD | ATV630U55N4 | ATVProcess :VARIABLE SPEED DRIVE IP21 5,5KW 400V/480V | 1525 | EUR
893 | IDVSD | ATV630U75N4 | ATVProcess :VARIABLE SPEED DRIVE IP21 7,5KW 400V/480 | 1674 | EUR
894 | IDVSD | ATV630D11N4 | ATVProcess :VARIABLE SPEED DRIVE IP21 11KW 400V/480V | 1944 | EUR
895 | IDVSD | ATV630D15N4 | ATVProcess :VARIABLE SPEED DRIVE IP21 15KW 400V/480V | 2407 | EUR
896 | IDVSD | ATV630D18N4 | ATVProcess :VARIABLE SPEED DRIVE IP21 18KW 400V/480V | 2767 | EUR
897 | IDVSD | ATV630D22N4 | ATVProcess :VARIABLE SPEED DRIVE IP21 22KW 400V/480V | 3179 | EUR
898 | IDVSD | ATV630D30N4 | ATVProcess :VARIABLE SPEED DRIVE IP21 30KW 400V/480V | 3721 | EUR
899 | IDVSD | ATV630D37N4 | ATVProcess :VARIABLE SPEED DRIVE IP21 37KW 400V/480V | 4552 | EUR
900 | IDVSD | ATV630D45N4 | ATVProcess :VARIABLE SPEED DRIVE IP21 45KW 400V/480V | 5541 | EUR
901 | IDVSD | ATV630D55N4 | ATVProcess :VARIABLE SPEED DRIVE IP21 55KW 400V/480V | 6104 | EUR
902 | IDVSD | ATV630D75N4 | ATVProcess :VARIABLE SPEED DRIVE IP21 75KW 400V/480V | 7020 | EUR
903 | IDVSD | ATV630D90N4 | ATVProcess :VARIABLE SPEED DRIVE IP21 90KW 400V/480V | 8880 | EUR
904 | IDVSD | ATV630C11N4 | ATVProcess :VARIABLE SPEED DRIVE IP00 110KW 400V/480V | 10249 | EUR
905 | IDVSD | ATV630C13N4 | ATVProcess :VARIABLE SPEED DRIVE IP00 130KW 400V/480V | 12307 | EUR
906 | IDVSD | ATV630C16N4 | ATVProcess :VARIABLE SPEED DRIVE IP00 160KW 400V/480V | 14978 | EUR
907 | IDVSD | ATV630C22N4 | ATVProcess :VARIABLE SPEED DRIVE IP00 220KW 400V/480V | 19105 | EUR
908 | IDVSD | ATV630C25N4 | ATVProcess :VARIABLE SPEED DRIVE IP00 250KW 400V/480V | 22041 | EUR
909 | IDVSD | ATV630C31N4 | ATVProcess :VARIABLE SPEED DRIVE IP00 315KW 400V/480V | 26449 | EUR
910 | IDVSD | ATV930U07N4 | ATVProcess : VARIABLE SPEED DRIVE IP21 0,75KW 400V/480V | 1472 | EUR
911 | IDVSD | ATV930U15N4 | ATVProcess :VARIABLE SPEED DRIVE IP21 1,5KW 400V/480V | 1503 | EUR
912 | IDVSD | ATV930U22N4 | ATVProcess :VARIABLE SPEED DRIVE IP21 2,2KW 400V/480V | 1571 | EUR
913 | IDVSD | ATV930U30N4 | ATVProcess :VARIABLE SPEED DRIVE IP21 3KW 400V/480V | 1609 | EUR
914 | IDVSD | ATV930U40N4 | ATVProcess :VARIABLE SPEED DRIVE IP21 4KW 400V/480V | 1633 | EUR
915 | IDVSD | ATV930U55N4 | ATVProcess :VARIABLE SPEED DRIVE IP21 5,5KW 400V/480V | 1719 | EUR
916 | IDVSD | ATV930U75N4 | ATVProcess :VARIABLE SPEED DRIVE IP21 7,5KW 400V/480V | 1935 | EUR
917 | IDVSD | ATV930D11N4 | ATVProcess :VARIABLE SPEED DRIVE IP21 11KW 400V/480V | 2550 | EUR
918 | IDVSD | ATV930D15N4 | ATVProcess :VARIABLE SPEED DRIVE IP21 15KW 400V/480V | 3075 | EUR
919 | IDVSD | ATV930D18N4 | ATVProcess :VARIABLE SPEED DRIVE IP21 18KW 400V/480V | 3475 | EUR
920 | IDVSD | ATV930D22N4 | ATVProcess :VARIABLE SPEED DRIVE IP21 22KW 400V/480V | 3752 | EUR
921 | IDVSD | ATV930D30N4 | ATVProcess :VARIABLE SPEED DRIVE IP21 30KW 400V/480V | 4223 | EUR
922 | IDVSD | ATV930D37N4 | ATVProcess :VARIABLE SPEED DRIVE IP21 37KW 400V/480V | 5272 | EUR
923 | IDVSD | ATV930D45N4 | ATVProcess :VARIABLE SPEED DRIVE IP21 45KW 400V/480V | 6355 | EUR
924 | IDVSD | ATV930D55N4 | ATVProcess :VARIABLE SPEED DRIVE IP21 55KW 400V/480V | 6975 | EUR
925 | IDVSD | ATV930D75N4 | ATVProcess :VARIABLE SPEED DRIVE IP21 75KW 400V/480V | 8106 | EUR
926 | IDVSD | ATV930D90N4 | ATVProcess :VARIABLE SPEED DRIVE IP21 90KW 400V/480V | 10212 | EUR
927 | IDVSD | ATV930C11N4 | ATVProcess :VARIABLE SPEED DRIVE IP21 110KW 400V/480V | 14072 | EUR
928 | IDVSD | ATV930C13N4 | ATVProcess :VARIABLE SPEED DRIVE IP21 132KW 400V/480V | 16493 | EUR
929 | IDVSD | ATV930C16N4 | ATVProcess :VARIABLE SPEED DRIVE IP21 160KW 400V/480V | 19593 | EUR
930 | IDVSD | ATV930C22N4 | ATVProcess :VARIABLE SPEED DRIVE IP21 220KW 400V/480V | 20981 | EUR
931 | IDVSD | ATV930D55N4C | ATVProcess :VARIABLE SPEED DRIVE IP21 55KW 400V/480V W/O brake unit | 6759 | EUR
932 | IDVSD | ATV930D75N4C | ATVProcess :VARIABLE SPEED DRIVE IP21 75KW 400V/480V W/O brake unit | 7633 | EUR
933 | IDVSD | ATV930D90N4C | ATVProcess :VARIABLE SPEED DRIVE IP21 90KW 400V/480V W/O brake unit | 9457 | EUR
934 | IDVSD | ATV930C11N4C | ATVProcess :VARIABLE SPEED DRIVE IP21 110KW 400V/480V W/O brake unit | 11348 | EUR
935 | IDVSD | ATV930C13N4C | ATVProcess :VARIABLE SPEED DRIVE IP21 132KW 400V/480V W/O brake unit | 13781 | EUR
936 | IDVSD | ATV930C16N4C | ATVProcess :VARIABLE SPEED DRIVE IP21 160 KW 400V/480V W/O brake unit | 16616 | EUR
937 | IDVSD | ATV930C22N4C | ATVProcess :VARIABLE SPEED DRIVE IP21 220 KW 400V/480V W/O brake unit | 20442 | EUR
938 | IDVSD | ATV930C25N4C | ATVProcess :VARIABLE SPEED DRIVE IP21 250 KW 400V/480V W/O brake unit | 23912 | EUR
939 | IDVSD | ATV930C31N4C | ATVProcess :VARIABLE SPEED DRIVE IP21 315 KW 400V/480V W/O brake unit | 28307 | EUR
940 | IDVSD | VW3A3203 | EXTENSION MODULE OF DIGITAL AND ANALOGIC | 349 | EUR
941 | IDVSD | VW3A3204 | EXTENSION OUTPUT RELAYS MODULE | 349 | EUR
942 | IDVSD | VW3A3720 | ETHERNET IP/MODBUS TCP | 223 | EUR
943 | IDVSD | VW3A3721 | Ethernet/IP, ModbusTCP, MultiDrive-Link (ATV600 için Multi-pompa kartı | 1319 | EUR
944 | IDVSD | VW3A1113 | ATV340 text display | 105.7 | EUR
945 | IDVSD | VW3A3420 | RS422 Digital encoder interface | 217 | EUR
946 | IDVSD | VW3A3422 | Analog encoder interface | 252 | EUR
947 | IDVSD | VW3A3423 | Resolver interface | 234 | EUR
948 | IDVSD | VW3A3424 | RS-422 çıkışlı incremental (artım) tipli 24 V enkoder arayüz modülü | 244 | EUR
949 | IDVSD | VW3A7105 | Breaking unit | 4739 | EUR
950 | IDVSD | VW3A7101 | Fren Kıyıcı Modülü (Sürekli 100 kW, Maksimum 160 kW)** | 7573 | EUR
951 | IDVSD | ATV212H075N4 | ATV212 0,75kw 1hp 480v 3p | 631 | EUR
952 | IDVSD | ATV212HU15N4 | ATV212 1,5kw 2hp 480V 3ph | 733 | EUR
953 | IDVSD | ATV212HU22N4 | ATV212 2,2kw 3hp 480v 3ph | 791 | EUR
954 | IDVSD | ATV212HU30N4 | ATV212 3kw 3hp 480v 3ph | 855 | EUR
955 | IDVSD | ATV212HU40N4 | ATV212 4kw 5hp 480v 3ph e | 945 | EUR
956 | IDVSD | ATV212HU55N4 | ATV212 5,5kw 10hp 480v 3p | 1116 | EUR
957 | IDVSD | ATV212HU75N4 | ATV212 7,5kw 10hp 480v 3p | 1359 | EUR
958 | IDVSD | ATV212HD11N4 | ATV212 11kw 15hp 480v 3p | 1676 | EUR
959 | IDVSD | ATV212HD15N4 | ATV212 15kw 20hp 480v 3ph | 2109 | EUR
960 | IDVSD | ATV212HD18N4 | ATV212 18,5kw 25hp 480v 3 | 2500 | EUR
961 | IDVSD | ATV212HD22N4 | ATV212 22kw 30hp 480v 3ph | 3106 | EUR
962 | IDVSD | ATV212HD30N4 | ATV212 30kw 40hp 480v 3ph | 3478 | EUR
963 | IDVSD | ATV212HD37N4 | ATV212 37kw 50hp ip20 460v | 4312 | EUR
964 | IDVSD | ATV212HD45N4 | ATV212 45kw 60hp ip20 460v | 5232 | EUR
965 | IDVSD | ATV212HD55N4 | ATV212 55kw 75hp ip20 460v | 6549 | EUR
966 | IDVSD | ATV212HD75N4 | ATV212 75kw 100hp ip20 480 | 6930 | EUR
967 | IDVSD | VW3A21212 | Lonworks Communication Card | 255 | EUR
968 | IDVSD | VW3A1101 | GRAPHIC TERMINAL | 295 | EUR
969 | IDVSD | VW3A1105 | RJ45 FEMALE RJ45 FEMALE ADAPTOR | 30.8 | EUR
970 | IDVSD | ATS01N103FT | ALTISTART Yumuşak Yolverici - ATS01 | 142.8 | EUR
971 | IDVSD | ATS01N106FT | ALTISTART Yumuşak Yolverici - ATS01 | 156 | EUR
972 | IDVSD | ATS01N109FT | ALTISTART Yumuşak Yolverici - ATS01 | 163 | EUR
973 | IDVSD | ATS01N112FT | ALTISTART Yumuşak Yolverici - ATS01 | 183 | EUR
974 | IDVSD | ATS01N125FT | ALTISTART Yumuşak Yolverici - ATS01 | 244 | EUR
975 | IDVSD | ATS01N206QN | ALTISTART Yumuşak Yolverici - ATS01 | 191 | EUR
976 | IDVSD | ATS01N209QN | ALTISTART Yumuşak Yolverici - ATS01 | 201 | EUR
977 | IDVSD | ATS01N212QN | ALTISTART Yumuşak Yolverici - ATS01 | 227 | EUR
978 | IDVSD | ATS01N222QN | ALTISTART Yumuşak Yolverici - ATS01 | 281 | EUR
979 | IDVSD | ATS01N232QN | ALTISTART Yumuşak Yolverici - ATS01 | 352 | EUR
980 | IDVSD | ATS22D17Q | ALTISTART Yumuşak Yolverici - ATS22 | 756 | EUR
981 | IDVSD | ATS22D32Q | ALTISTART Yumuşak Yolverici - ATS22 | 832 | EUR
982 | IDVSD | ATS22D47Q | ALTISTART Yumuşak Yolverici - ATS22 | 885 | EUR
983 | IDVSD | ATS22D62Q | ALTISTART Yumuşak Yolverici - ATS22 | 1084 | EUR
984 | IDVSD | ATS22D75Q | ALTISTART Yumuşak Yolverici - ATS22 | 1172 | EUR
985 | IDVSD | ATS22D88Q | ALTISTART Yumuşak Yolverici - ATS22 | 1240 | EUR
986 | IDVSD | ATS22C11Q | ALTISTART Yumuşak Yolverici - ATS22 | 1853 | EUR
987 | IDVSD | ATS22C14Q | ALTISTART Yumuşak Yolverici - ATS22 | 2213 | EUR
988 | IDVSD | ATS22C17Q | ALTISTART Yumuşak Yolverici - ATS22 | 2833 | EUR
989 | IDVSD | ATS22C21Q | ALTISTART Yumuşak Yolverici - ATS22 | 3469 | EUR
990 | IDVSD | ATS22C25Q | ALTISTART Yumuşak Yolverici - ATS22 | 3630 | EUR
991 | IDVSD | ATS22C32Q | ALTISTART Yumuşak Yolverici - ATS22 | 4570 | EUR
992 | IDVSD | ATS22C41Q | ALTISTART Yumuşak Yolverici - ATS22 | 5802 | EUR
993 | IDVSD | ATS22C48Q | ALTISTART Yumuşak Yolverici - ATS22 | 6604 | EUR
994 | IDVSD | ATS22C59Q | ALTISTART Yumuşak Yolverici - ATS22 | 7977 | EUR
995 | IDVSD | VW3G22101 | ATS22 UZAK BAĞLANTI MODULÜ | 89.8 | EUR
996 | IDVSD | ATS480D17Y | ALTISTART Yumuşak Yolverici - ATS480 - 17A/208-690V | 951 | EUR
997 | IDVSD | ATS480D22Y | ALTISTART Yumuşak Yolverici - ATS480 - 2A/208-690V | 1025 | EUR
998 | IDVSD | ATS480D32Y | ALTISTART Yumuşak Yolverici - ATS480 - 32A/208-690V | 1098 | EUR
999 | IDVSD | ATS480D38Y | ALTISTART Yumuşak Yolverici - ATS480 - 38A/208-690V | 1211 | EUR
1000 | IDVSD | ATS480D47Y | ALTISTART Yumuşak Yolverici - ATS480 - 47A/208-690V | 1281 | EUR
1001 | IDVSD | ATS480D62Y | ALTISTART Yumuşak Yolverici - ATS480 - 62A/208-690V | 1466 | EUR
1002 | IDVSD | ATS480D75Y | ALTISTART Yumuşak Yolverici - ATS480 - 75A/208-690V | 1538 | EUR
1003 | IDVSD | ATS480D88Y | ALTISTART Yumuşak Yolverici - ATS480 - 88A/208-690V | 1876 | EUR
1004 | IDVSD | ATS480C11Y | ALTISTART Yumuşak Yolverici - ATS480 - 110A/208-690V | 2183 | EUR
1005 | IDVSD | ATS480C14Y | ALTISTART Yumuşak Yolverici - ATS480 - 140A/208-690V | 2695 | EUR
1006 | IDVSD | ATS480C17Y | ALTISTART Yumuşak Yolverici - ATS480 - 170A/208-690V | 3308 | EUR
1007 | IDVSD | ATS480C21Y | ALTISTART Yumuşak Yolverici - ATS480 - 210A/208-690V | 3717 | EUR
1008 | IDVSD | ATS480C25Y | ALTISTART Yumuşak Yolverici - ATS480 - 250A/208-690V | 3991 | EUR
1009 | IDVSD | ATS480C32Y | ALTISTART Yumuşak Yolverici - ATS480 - 320A/208-690V | 5010 | EUR
1010 | IDVSD | ATS480C41Y | ALTISTART Yumuşak Yolverici - ATS480 - 410A/208-690V | 6062 | EUR
1011 | IDVSD | ATS480C48Y | ALTISTART Yumuşak Yolverici - ATS480 - 480A/208-690V | 7155 | EUR
1012 | IDVSD | ATS480C59Y | ALTISTART Yumuşak Yolverici - ATS480 - 590A/208-690V | 8314 | EUR
1013 | IDVSD | ATS480C66Y | ALTISTART Yumuşak Yolverici - ATS480 - 660A/208-690V | 9471 | EUR
1014 | IDVSD | ATS480C79Y | ALTISTART Yumuşak Yolverici - ATS480 - 790A/208-690V | 12374 | EUR
1015 | IDVSD | ATS480M10Y | ALTISTART Yumuşak Yolverici - ATS480 - 1000A/208-690V | 13569 | EUR
1016 | IDVSD | ATS480M12Y | ALTISTART Yumuşak Yolverici - ATS480 - 1200A/208-690V | 14438 | EUR
1017 | IDVSD | VW3A1114 | REMOTE TERMINAL MOUNTING KIT | 25.1 | EUR
1018 | IDMST | ABLM1A05036 | POWER SUPPLY 5V 3.6A MODULAR | 112 | EUR
1019 | IDMST | ABLM1A12010 | POWER SUPPLY 12V 1A MODULAR | 73 | EUR
1020 | IDMST | ABLM1A12021 | POWER SUPPLY 12V 2.1A MODULAR | 99 | EUR
1021 | IDMST | ABLM1A12042 | POWER SUPPLY 12V 4.2A MODULAR | 130 | EUR
1022 | IDMST | ABLM1A24004 | POWER SUPPLY 24V 0.4A MODULAR | 60 | EUR
1023 | IDMST | ABLM1A24006 | POWER SUPPLY 24V 0.6A MODULAR | 81 | EUR
1024 | IDMST | ABLM1A24012 | POWER SUPPLY 24V 1.2A MODULAR | 96 | EUR
1025 | IDMST | ABLM1A24025 | POWER SUPPLY 24V 2.5A MODULAR | 128 | EUR
1026 | IDMST | ABLS1A12062 | POWER SUPPLY 12V 6.2A 1PH OPTIMIZED | 164 | EUR
1027 | IDMST | ABLS1A12100 | POWER SUPPLY 12V 10A 1PH OPTIMIZED | 190 | EUR
1028 | IDMST | ABLS1A24021 | POWER SUPPLY 24V 2.1A 1PH OPTIMIZED | 130 | EUR
1029 | IDMST | ABLS1A24031 | IN: 100-240VAC&140-340VDC, OUT: 24VDC 3A | 152 | EUR
1030 | IDMST | ABLS1A24050 | IN: 100-240VAC&140-340VDC, OUT: 24VDC 5A | 184 | EUR
1031 | IDMST | ABLS1A24100 | POWER SUPPLY 24V 10A 1PH OPTIMIZED | 261 | EUR
1032 | IDMST | ABLS1A24200 | POWER SUPPLY 24V 20A 1PH OPTIMIZED | 431 | EUR
1033 | IDMST | ABLS1A48025 | POWER SUPPLY 48V 2.5A 1PH OPTIMIZED | 190 | EUR
1034 | IDMST | ABL8RPS24030 | UNIVERSAL P.S. 100-500/24V 3 A | 236 | EUR
1035 | IDMST | ABL8RPS24050 | UNIVERSAL P.S. 100-500/24V 5 A | 257 | EUR
1036 | IDMST | ABL8RPS24100 | UNIVERSAL P.S. 100-500/24V 10 A | 395 | EUR
1037 | IDMST | ABL8RPM24200 | UNIVERSAL P.S. 100-240/24V 20 A | 536 | EUR
1038 | IDMST | ABL8WPS24200 | UNIVERSAL P.S. 3X380-500/24V 20 A | 503 | EUR
1039 | IDMST | ABL8WPS24400 | UNIVERSAL P.S. 3X380-500/24V 40 A | 659 | EUR
1040 | IDMST | ABL8BUF24400 | Buffer Modül | 411 | EUR
1041 | IDMST | ABL8BBU24200 | UPS Modülü 20 Amper | 445 | EUR
1042 | IDMST | ABL8BBU24400 | UPS Modülü 40 Amper | 597 | EUR
1043 | IDMST | ABL8BPK24A03 | Akü | 350 | EUR
1044 | IDMST | ABL8RED24400 | Yedekli çalışma modülü | 223 | EUR
1045 | IDSIG | RSB1A120BD | 24 V DC Arabirim Röleleri (RSB) | 166 | TL
1046 | IDSIG | RSB1A120B7 | 24 V AC Arabirim Röleleri (RSB) | 234 | TL
1047 | IDSIG | RSB1A120P7 | 230 V AC Arabirim Röleleri (RSB) | 339 | TL
1048 | IDSIG | RSB1A160JD | 12 V DC Arabirim Röleleri (RSB) | 174 | TL
1049 | IDSIG | RSB1A160BD | 24 V DC Arabirim Röleleri (RSB) | 174 | TL
1050 | IDSIG | RSB1A160B7 | 24 V AC Arabirim Röleleri (RSB) | 250 | TL
1051 | IDSIG | RSB1A160P7 | 230 V AC Arabirim Röleleri (RSB) | 363 | TL
1052 | IDSIG | RSB2A080JD | 12 V DC Arabirim Röleleri (RSB) | 194 | TL
1053 | IDSIG | RSB2A080BD | 24 V DC Arabirim Röleleri (RSB) | 194 | TL
1054 | IDSIG | RSB2A080B7 | 24 V AC Arabirim Röleleri (RSB) | 302 | TL
1055 | IDSIG | RSB2A080P7 | 230 V AC Arabirim Röleleri (RSB) | 379 | TL
1056 | IDSIG | RXG12B7 | 24 V AC Arabirim Röleleri (RXG) | 568 | TL
1057 | IDSIG | RXG12BD | 24 V DC Arabirim Röleleri (RXG) | 475 | TL
1058 | IDSIG | RXG12P7 | 230 V AC Arabirim Röleleri (RXG) | 568 | TL
1059 | IDSIG | RXG15BD | 24 V DC Arabirim Röleleri (RXG) | 403 | TL
1060 | IDSIG | RXG15P7 | 230 V AC Arabirim Röleleri (RXG) | 475 | TL
1061 | IDSIG | RXG22B7 | 24 V AC Arabirim Röleleri (RXG) | 588 | TL
1062 | IDSIG | RXG22BD | 24 V DC Arabirim Röleleri (RXG) | 512 | TL
1063 | IDSIG | RXG22P7 | 230 V AC Arabirim Röleleri (RXG) | 588 | TL
1064 | IDSIG | RXG25B7 | 24 V AC Arabirim Röleleri (RXG) | 520 | TL
1065 | IDSIG | RXG25BD | 24 V DC Arabirim Röleleri (RXG) | 439 | TL
1066 | IDSIG | RXG25P7 | 230 V AC Arabirim Röleleri (RXG) | 520 | TL
1067 | IDSIG | RXM2AB1BD | 24 V DC Minyatür Röleler (RXM) | 359 | TL
1068 | IDSIG | RXM2AB1B7 | 24 V AC Minyatür Röleler (RXM) | 371 | TL
1069 | IDSIG | RXM2AB1P7 | 230 V AC Minyatür Röleler (RXM) | 399 | TL
1070 | IDSIG | RXM3AB1BD | 24 V DC Minyatür Röleler (RXM) | 391 | TL
1071 | IDSIG | RXM3AB1B7 | 24 V AC Minyatür Röleler (RXM) | 411 | TL
1072 | IDSIG | RXM3AB1P7 | 230 V AC Minyatür Röleler (RXM) | 423 | TL
1073 | IDSIG | RXM3AB1FD | 110 V DC Minyatür Röleler (RXM) | 584 | TL
1074 | IDSIG | RXM4AB1BD | 24 V DC Minyatür Röleler (RXM) | 407 | TL
1075 | IDSIG | RXM4AB1B7 | 24 V AC Minyatür Röleler (RXM) | 419 | TL
1076 | IDSIG | RXM4AB1P7 | 230 V AC Minyatür Röleler (RXM) | 443 | TL
1077 | IDSIG | RXM4AB2BD | 6A, 4 KUTUP 24VDC LED Li | 552 | TL
1078 | IDSIG | RXM4AB1E7 | 48 V AC Minyatür Röleler (RXM) | 596 | TL
1079 | IDSIG | RXM4AB1F7 | 120V AC Minyatür Röleler (RXM) | 596 | TL
1080 | IDSIG | RXM4AB1FD | 110 V DC Minyatür Röleler (RXM) | 596 | TL
1081 | IDSIG | RXM2LB1BD | 24 V DC, Minyatür Röleler (RXM) | 298 | TL
1082 | IDSIG | RXM2LB1B7 | 24 V AC, Minyatür Röleler (RXM) | 298 | TL
1083 | IDSIG | RXM2LB1P7 | 230 V AC, Minyatür Röleler (RXM) | 298 | TL
1084 | IDSIG | RXM2LB2BD | 24 V DC, Minyatür Röleler (RXM) | 314 | TL
1085 | IDSIG | RXM2LB2B7 | 24 V AC, Minyatür Röleler (RXM) | 314 | TL
1086 | IDSIG | RXM2LB2P7 | 230 V AC, Minyatür Röleler (RXM) | 314 | TL
1087 | IDSIG | RXM4LB1BD | 24 V DC, Minyatür Röleler (RXM) | 343 | TL
1088 | IDSIG | RXM4LB1B7 | 24 V AC, Minyatür Röleler (RXM) | 343 | TL
1089 | IDSIG | RXM4LB1P7 | 230 V AC, Minyatür Röleler (RXM) | 343 | TL
1090 | IDSIG | RXM4LB2BD | 24 V DC, Minyatür Röleler (RXM) | 363 | TL
1091 | IDSIG | RXM4LB2B7 | 24 V AC, Minyatür Röleler (RXM) | 363 | TL
1092 | IDSIG | RXM4LB2P7 | 230 V AC, Minyatür Röleler (RXM) | 363 | TL
1093 | IDSIG | RUMC21BD | 2 kutuplu enversör kontak, üniversal röle, 24VDC | 658 | TL
1094 | IDSIG | RUMC21B7 | 2 kutuplu enversör kontak, üniversal röle, 24VAC | 670 | TL
1095 | IDSIG | RUMC21P7 | 2 kutuplu enversör kontak, üniversal röle, 230VAC | 714 | TL
1096 | IDSIG | RUMC31BD | 3 kutuplu enversör kontak, üniversal röle, 24VDC | 702 | TL
1097 | IDSIG | RUMC31B7 | 3 kutuplu enversör kontak, üniversal röle, 24VAC | 722 | TL
1098 | IDSIG | RUMC31P7 | 3 kutuplu enversör kontak, üniversal röle, 230VAC | 782 | TL
1099 | IDSIG | RUMC31ED | 3 kutuplu enversör kontak, üniversal röle, 48VDC | 1050 | TL
1100 | IDSIG | RPM11BD | 24 V DC Güç Röleleri | 421 | TL
1101 | IDSIG | RPM11B7 | 24 V AC Güç Röleleri | 441 | TL
1102 | IDSIG | RPM11P7 | 230 V AC Güç Röleleri | 453 | TL
1103 | IDSIG | RPM21BD | 24 V DC Güç Röleleri | 545 | TL
1104 | IDSIG | RPM21B7 | 24 V AC Güç Röleleri | 561 | TL
1105 | IDSIG | RPM21P7 | 230 V AC Güç Röleleri | 585 | TL
1106 | IDSIG | RSL1PVJU | 12V Slim Röle | 822 | TL
1107 | IDSIG | RSL1PVBU | 24V Slim Röle | 863 | TL
1108 | IDSIG | RSL1PVFU | 115V Slim Röle | 1059 | TL
1109 | IDSIG | RSL1PVPU | 230V Slim Röle | 1059 | TL
1110 | IDSIG | RSZE1S48M | RSB röle Soketi 8 bacaklı | 290 | TL
1111 | IDSIG | RSZE1S35M | RSB röle Soketi 5 bacaklı | 290 | TL
1112 | IDSIG | RSZE05P | RSB Röle Soketi - Hızlı Bağlantı - 5 bacaklı | 331 | TL
1113 | IDSIG | RSZE08P | RSB Röle Soketi - Hızlı Bağlantı - 8 bacaklı | 339 | TL
1114 | IDSIG | RXZE2M114M | RXM 2 ve 4 kutup röle soketi | 290 | TL
1115 | IDSIG | RXZE2S111M | RXM 3 kutup röle soketi | 290 | TL
1116 | IDSIG | RXZE1M2C | RXM L Serisi 2 kutuplu röle soketi | 141 | TL
1117 | IDSIG | RXZE1M4C | RXM L Serisi 4 kutuplu röle soketi | 222 | TL
1118 | IDSIG | RUZC2M | RUM 2 kutuplu röle soketi 8 pin | 290 | TL
1119 | IDSIG | RUZC3M | RUM 3 kutuplu röle soketi 11 pin | 290 | TL
1120 | IDSIG | RPZF1 | RPM 1 kutup röle soketi | 290 | TL
1121 | IDSIG | RPZF2 | RPM 2 kutup röle soketi | 290 | TL
1122 | IDSIG | RPZR235 | RPM 1 kutup röle soketi Metal kelepçe | 64.4 | TL
1123 | IDSIG | RXM040W | RPM (RPZF1&RPZF2) ve RXM soket Diyot 6…250 VDC | 120.8 | TL
1124 | IDSIG | RUZC200 | RUM Metal kelepçe | 64.4 | TL
1125 | IDSIG | RXZ400 | RXM Metal kelepçe | 44.3 | TL
1126 | IDSIG | RXZR335 | RXM Plastik kelepçe | 40.3 | TL
1127 | IDSIG | RGZE1S35M | RXG 1 kutup röle soketi | 274 | TL
1128 | IDSIG | RGZE1S48M | RXG 2 kutup röle soketi | 258 | TL
1129 | IDSIG | RGZE05P | RGZ Röle Soketi - Hızlı Bağlantı - 5 bacaklı | 290 | TL
1130 | IDSIG | RGZE08P | RGZ Röle Soketi - Hızlı Bağlantı - 8 bacaklı | 323 | TL
1131 | IDSIG | RSZR215 | RSB Plastik kelepçe | 40.3 | TL
1132 | IDSIG | RZM031RB | RSB diyot + led 6…24 VDC | 190 | TL
1133 | IDSIG | RZM021FP | RSB varistor + led 110…230VAC | 290 | TL
1134 | IDSIG | RXM021FP | RXM varistor 110…240VAC | 166 | TL
1135 | IDSIG | RSZL300 | RSB Röle soketleri için boş etiket | 24.1 | TL
1136 | IDSIG | RXZL420 | RXM Röle soketleri için boş etiket | 24.1 | TL
1137 | IDSIG | SSP1A125BDT | Solid State Röle | 2849 | TL
1138 | IDSIG | SSP1A150BDT | Solid State Röle | 3038 | TL
1139 | IDSIG | SSP1A475BDT | Solid State Röle | 3719 | TL
1140 | IDSIG | SSP1A125M7T | Solid State Röle | 3158 | TL
1141 | IDSIG | SSP1A150M7T | Solid State Röle | 3687 | TL
1142 | IDSIG | SSP1A475M7T | Solid State Röle | 4064 | TL
1143 | IDSIG | SSM1A112BD | Solid State Röle | 3158 | TL
1144 | IDSIG | SSD1A320BDC1 | Solid State Röle | 4881 | TL
1145 | IDSIG | SSD1A335BDC1 | Solid State Röle | 5807 | TL
1146 | IDSIG | SSM1A112P7 | Solid State Röle | 3499 | TL
1147 | IDSIG | SSD1A320M7C1 | Solid State Röle | 5807 | TL
1148 | IDSIG | SSD1A335M7C1 | Solid State Röle | 6251 | TL
1149 | IDSIG | RE17LCBM | Bırakmada Gecikme Zaman Rölesi 24-240VAC 0,1 sn – 100saat 0,7A | 2774 | TL
1150 | IDSIG | RE17LAMW | Çekmede Gecikme Zaman Rölesi 24-240 VAC/DC 0,1 sn – 100saat 0,7A | 2774 | TL
1151 | IDSIG | RE17RAMU | Çekmede Gecikme Zaman Rölesi 24VDC & 24-240 VAC 0,1 sn – 100saat 8 A | 2248 | TL
1152 | IDSIG | RE17RMEMU | Çok Fonksiyonlu Zaman Rölesi 24VDC & 24-240VAC 0,1 sn – 10saat 8 A | 2871 | TL
1153 | IDSIG | RE17RMMU | Çok Fonksiyonlu Zaman Rölesi 24VDC & 24-240VAC 0,1 sn – 100saat 8 A | 3257 | TL
1154 | IDSIG | RE22R1QCMU | Yıldız/Üçgen zaman rölesi | 2907 | TL
1155 | IDSIG | RE22R1MYMR | Çok fonksiyonlu zaman rölesi | 4291 | TL
1156 | IDSIG | RE22R1MLMR | On/Off süresi ayarlanabilir flaşör zaman rölesi | 4291 | TL
1157 | IDSIG | RE48AMH13MW | Çok Fonksiyonlu Zaman Rölesi 0,02sn- 300 saat 5A, 2 röle | 5235 | TL
1158 | IDSIG | RE48AML12MW | Çok Fonksiyonlu Zaman Rölesi 0,02sn- 300 saat 5A, 2 röle | 5235 | TL
1159 | IDSIG | RE48ATM12MW | Çekmede Gecikme Zaman Rölesi 0,02sn- 300 saat 5A, 2 röle | 5235 | TL
1160 | IDSIG | RE48ACV12MW | Asimetrik Flasör Zaman Rölesi 0,02sn- 300 saat 5A, 2 röle | 6111 | TL
1161 | IDSIG | RE48ASOC11AR | Soket | 965 | TL
1162 | IDSIG | RM17TG00 | Faz kaybı - faz sırası | 4682 | TL
1163 | IDSIG | RM17TG20 | Faz kaybı - faz sırası | 4948 | TL
1164 | IDSIG | RM17TA00 | Faz kaybı - faz sırası - faz dengesi | 6074 | TL
1165 | IDSIG | RM22TG20 | Faz kaybı - faz sırası (faz koruma rölesi) | 2896 | TL
1166 | IDSIG | RM22TR33 | Faz kaybı - faz sırası - Aşırı / Düşük gerilim | 3560 | TL
1167 | IDSIG | RM22UA32MR | Aşırı veya düşük gerilim 1...100 V | 4722 | TL
1168 | IDSIG | RM22UA33MR | Aşırı veya düşük gerilim 15...500 V | 4722 | TL
1169 | IDSIG | RM22LA32MR | Dolu veya boş (sıvı seviye rölesi) | 4642 | TL
1170 | IDSIG | RM35TM50MW | Faz kaybı - faz sırası - PTC ile koruma | 6878 | TL
1171 | IDSIG | RM35TF30 | Faz kaybı - faz sırası - faz dengesi - Aşırı/Düşük gerilim | 9171 | TL
1172 | IDSIG | RM35UA11MW | Aşırı veya düşük gerilim 0,05..5 V | 7884 | TL
1173 | IDSIG | RM35UA12MW | Aşırı veya düşük gerilim 1...100 V | 7884 | TL
1174 | IDSIG | RM35UA13MW | Aşırı veya düşük gerilim 15...600 V | 7884 | TL
1175 | IDSIG | RM17JC00MW | Aşırı akım entegre toroid ile 2...20 A | 7884 | TL
1176 | IDSIG | RM35JA32MW | Aşırı veya düşük akım 0,3..1,5 A 1..5 A 3..15 A | 8728 | TL
1177 | IDSIG | RM35HZ21FM | Aşırı ve düşük frekans | 5519 | TL
1178 | IDSIG | RM35LM33MW | Dolu veya boş (seviye probu ile) | 4779 | TL
1179 | IDSIG | LA9RM201 | Sıvı seviye probu | 3751 | TL
1180 | IDSIG | RM35S0MW | Aşırı veya düşük hız | 5563 | TL
1181 | IDSIG | RM35BA10 | Aşırı ve düşük akım - faz kaybı - faz sırası | 6315 | TL
1182 | IDMST | SR2B121JD | SR 12 I-O 24 VDC | 10720 | TL
1183 | IDMST | SR2B201JD | SR 20 I-O 12 VDC | 13927 | TL
1184 | IDMST | SR2A101BD | SMART RELAY 10 I-O 24 VDC | 10314 | TL
1185 | IDMST | SR2B121BD | SR 12 I-O 24 VDC | 10557 | TL
1186 | IDMST | SR2A201BD | SR 20 I-O 24 VDC WC | 13521 | TL
1187 | IDMST | SR2B201BD | SR 20 I-O 24 VDC | 15633 | TL
1188 | IDMST | SR2B121B | SR 12 I-O 24 VAC | 11207 | TL
1189 | IDMST | SR2B201B | SR 20 I-O 24 VAC | 14618 | TL
1190 | IDMST | SR2A101FU | SMART R10 I-O 100-240 VAC | 10557 | TL
1191 | IDMST | SR2B121FU | SR 12 I-O 100-240 VAC | 10841 | TL
1192 | IDMST | SR2A201FU | SR 20 I-O 100-240 VAC WC | 13846 | TL
1193 | IDMST | SR2B201FU | SR 20 I-O 100 240 VAC | 15754 | TL
1194 | IDMST | SR3B101BD | SR 10 I-O 24 VDC | 11735 | TL
1195 | IDMST | SR3B102BD | SR 10 I-O 24 VDC | 11207 | TL
1196 | IDMST | SR3B261BD | SR 26 I-O 24 VDC | 16688 | TL
1197 | IDMST | SR3B262BD | SR 26 I-O 24 VDC | 16445 | TL
1198 | IDMST | SR3B101FU | SR 10 I-O 100-240 VAC | 12263 | TL
1199 | IDMST | SR3B261FU | SR 26 I-O 100-240 VAC | 17054 | TL
1200 | IDMST | SR3XT43BD | SR XT 4 I-O 24 VDC | 11857 | TL
1201 | IDMST | SR3XT61BD | SR XT 6 I-O 24 VDC | 4382 | TL
1202 | IDMST | SR3XT101BD | SR XT 10 I-O 24 VDC | 5296 | TL
1203 | IDMST | SR3XT141BD | SR XT 14 I-O 24 VDC | 5800 | TL
1204 | IDMST | SR3XT61FU | SR XT 6 I-O 100-240 VAC | 4382 | TL
1205 | IDMST | SR3XT101FU | SR XT 10 I-O 100-240 VAC | 5296 | TL
1206 | IDMST | SR3XT141FU | SR XT 14 I-O 100-240 VAC | 5800 | TL
1207 | IDMST | SR3MBU01BD | MODBUS COMM. MODULE | 8040 | TL
1208 | IDMST | SR2COM01 | Modem ara modülü | 11938 | TL
1209 | IDMST | SR2MEM02 | Hafıza kartı | 1885 | TL
1210 | IDMST | SR2USB01 | USB Programlama kablosu | 7918 | TL
1231 | IDMST | TM221C16R | TM221 PLC | 323 | EUR
1232 | IDMST | TM221C16T | TM221 PLC | 323 | EUR
1233 | IDMST | TM221C24R | TM221 PLC | 416 | EUR
1234 | IDMST | TM221C24T | TM221 PLC | 416 | EUR
1235 | IDMST | TM221C40R | TM221 PLC | 542 | EUR
1236 | IDMST | TM221C40T | TM221 PLC | 542 | EUR
1237 | IDMST | TM221CE16R | TM221 PLC | 481 | EUR
1238 | IDMST | TM221CE16T | TM221 PLC | 481 | EUR
1239 | IDMST | TM221CE24R | TM221 PLC | 602 | EUR
1240 | IDMST | TM221CE24T | TM221 PLC | 602 | EUR
1241 | IDMST | TM221CE40R | TM221 PLC | 785 | EUR
1242 | IDMST | TM221CE40T | TM221 PLC | 785 | EUR
1243 | IDMST | TM221M16R | TM221 PLC | 323 | EUR
1244 | IDMST | TM221M16T | TM221 PLC | 323 | EUR
1245 | IDMST | TM221M32TK | TM221 PLC | 481 | EUR
1246 | IDMST | TM221ME16R | TM221 PLC | 475 | EUR
1247 | IDMST | TM221ME16T | TM221 PLC | 475 | EUR
1248 | IDMST | TM221ME32TK | TM221 PLC | 647 | EUR
1249 | IDMST | TMC2AI2 | TM221 PLC | 149 | EUR
1250 | IDMST | TMC2AQ2V | TM221 PLC | 149 | EUR
1251 | IDMST | TMC2AQ2C | TM221 PLC | 149 | EUR
1252 | IDMST | TMC2TI2 | TM221 PLC | 170 | EUR
1253 | IDMST | TMC2SL1 | TM221 PLC | 149 | EUR
1254 | IDMST | TM3DI8 | MODUL TM3-8 GİRİŞ | 100 | EUR
1255 | IDMST | TM3DI16 | MODUL TM3-16 GİRİŞ | 182 | EUR
1256 | IDMST | TM3DI16K | MODUL TM3-16 GİRİŞ HE10 Konnektör | 164 | EUR
1257 | IDMST | TM3DI32K | MODUL TM3-32 GİRİŞ HE10 Konnektör | 309 | EUR
1258 | IDMST | TM3DQ8R | MODUL TM3-8 ÇIKIŞ RÖLE | 149 | EUR
1259 | IDMST | TM3DQ8T | MODUL TM3-8 ÇIKIŞ TR.SOURCE | 149 | EUR
1260 | IDMST | TM3DQ8U | MODUL TM3-8 ÇIKIŞ TR.SINK | 149 | EUR
1261 | IDMST | TM3DQ16R | MODUL TM3-16 ÇIKIŞ RÖLE | 251 | EUR
1262 | IDMST | TM3DQ16T | MODUL TM3-16 ÇIKIŞ TR.SOURCE | 251 | EUR
1263 | IDMST | TM3DQ16TK | MODUL TM3-16 ÇIKIŞ TR.SOURCE HE10 | 228 | EUR
1264 | IDMST | TM3DQ16U | MODUL TM3-16 ÇIKIŞ TR.SINK | 244 | EUR
1265 | IDMST | TM3DQ16UK | MODUL TM3-16 ÇIKIŞ TR.SINK HE10 | 195 | EUR
1266 | IDMST | TM3DQ32UK | MODUL TM3-32 ÇIKIŞ TR.SINK HE10 | 499 | EUR
1267 | IDMST | TM3DQ32TK | MODUL TM3-32 ÇIKIŞ TR.SOURCE HE10 | 499 | EUR
1268 | IDMST | TM3DM8R | MODUL TM3-4 G/ 4 Ç RÖLE | 156 | EUR
1269 | IDMST | TM3DM24R | MODUL TM3-16 G/ 8 Ç RÖLE | 251 | EUR
1270 | IDMST | TM3AI2H | 2 (0-10 V, 4-20 mA) / 1(0-10 V, 4-20 mA) | 309 | EUR
1271 | IDMST | TM3AI4 | 2(Thermocouple) / - | 309 | EUR
1272 | IDMST | TM3AI8 | 4 ( 0..10V, 0..20mA, PT100/1000, NI100/1000) / - | 452 | EUR
1273 | IDMST | TM3AQ2 | - / 2(+/-10 V) | 294 | EUR
1274 | IDMST | TM3AQ4 | 2 (RTD-Thermocouple) / 1(0-10 V, 4-20 mA) | 437 | EUR
1275 | IDMST | TM3AM6 | 4 (0-10 V, 4-20 mA) / 2(0-10 V, 4-20 mA) | 355 | EUR
1276 | IDMST | TM3TM3 | 8 (0-10 V, 0-20 mA) / - | 323 | EUR
1277 | IDMST | TM3TI4 | 8(PT100/1000) / - | 355 | EUR
1278 | IDMST | TM3TI8T | 2(Thermocouple) / - | 452 | EUR
1279 | IDMST | TM3SAC5R | SAFETY MODULE FOR PLC TM2XX, 1 FUNCTION, | 452 | EUR
1280 | IDMST | TM3SAF5R | SAFETY MODULE FOR PLC TM2XX, 1 FUNCTION, | 502 | EUR
1281 | IDMST | TM3SAFL5R | SAFETY MODULE FOR PLC TM2XX, 2 FUNCTIONS | 528 | EUR
1282 | IDMST | TM3SAK6R | SAFETY MODULE FOR PLC TM2XX, 3 FUNCTIONS | 547 | EUR
1283 | IDMST | Machine Expert Basic | M221 Serisi PLC Programlama yazılımı | 0 | ***
1284 | IDMST | TWDFCW30K | 3M CABLE,CNTR FOR EXTENSION, FREE WIRE | 57 | EUR
1285 | IDMST | ESEEXPCZZSPAZZ | M241,M262 ve PacDrive Kontrolör ailesi için Standart Programlama yazılımı, tekli lisans | 449 | EUR
1286 | IDMST | ESEEXPCZZTPAZZ | M241,M262 ve PacDrive Kontrolör ailesi için Standart Programlama yazılımı, 10'lu lisans | 1024 | EUR
1287 | IDMST | ESECAPCZZSPAZZ | M241,M262 ve PacDrive Contoller Profesyonel Programlama yazılımı, tekli lisans | 1151 | EUR
1288 | IDMST | ESECAPCZZTPAZZ | M241,M262 ve PacDrive Contoller Profesyonel Programlama yazılımı, 10'lu lisans | 2557 | EUR
1289 | IDMST | ESECAPCZZEPAZZ | M241,M262 ve PacDrive Contoller Profesyonel Programlama yazılımı, 100'lü lisans | 3579 | EUR
1291 | IDMST | TM241C24R | M241 PLC M241 PLC 14 / 10 R | 736 | EUR
1292 | IDMST | TM241C24T | M241 PLC M241 PLC 14 / 10 T | 736 | EUR
1293 | IDMST | TM241C40R | M241 PLC M241 PLC 24 / 16 R | 927 | EUR
1294 | IDMST | TM241C40T | M241 PLC M241 PLC 24 / 16 T | 927 | EUR
1295 | IDMST | TM241CEC24R | M241 PLC M241 PLC 14 / 10 R | 877 | EUR
1296 | IDMST | TM241CEC24T | M241 PLC M241 PLC 14 / 10 T | 877 | EUR
1297 | IDMST | TM241CE24R | M241 PLC M241 PLC 14 / 10 R | 791 | EUR
1298 | IDMST | TM241CE24T | M241 PLC M241 PLC 14 / 10 T | 791 | EUR
1299 | IDMST | TM241CE40R | M241 PLC M241 PLC 24 / 16 R | 983 | EUR
1300 | IDMST | TM241CE40T | M241 PLC M241 PLC 24 / 16 T | 983 | EUR
1301 | IDMST | TM3BCEIP | Haberleşme Modülü Ethernet IP / ModBus TCP | 402 | EUR
1302 | IDMST | TM3BCCO | Haberleşme Modülü - CanOpen Haberleşme | 391 | EUR
1303 | IDMST | TM3BCSL | Haberleşme Modülü - Modbus Seri Haberleşme | 386 | EUR
1304 | IDMST | TMC4AI2 | M241-2 ANALOG GİRİŞ | 213 | EUR
1305 | IDMST | TMC4TI2 | M241-2 SICAKLIK GİRİŞİ | 244 | EUR
1306 | IDMST | TMC4AQ2 | M241-2 ANALOG ÇIKIŞ | 261 | EUR
1307 | IDMST | TM251MESE | M251 PLC ETHERNET | 1042 | EUR
1308 | IDMST | TM251MESC | M251 PLC ETHERNET+CAN | 1042 | EUR
1309 | IDMST | TM262L10MESE8T | M262 PLC 3ns | 2058 | EUR
1310 | IDMST | TM262L20MESE8T | M262 PLC 5ns | 2760 | EUR
1311 | IDMST | TM262M15MESS8T | M262 PLC 4 eksen | 2899 | EUR
1312 | IDMST | TM262M25MESS8T | M262 PLC 8 eksen | 4079 | EUR
1313 | IDMST | TM262M35MESS8T | M262 PLC 16 eksen | 5616 | EUR
1314 | IDMST | TMSES4 | Ethernet Akıllı Haberleşme Modülü | 786 | EUR
1315 | IDMST | TMSCO1 | CanOpen Akıllı Haberleşme Modülü | 434 | EUR
1316 | IDPAC | BMXP341000 | CPU340-10 Modbus | 795 | EUR
1317 | IDPAC | BMXP342000 | CPU340-20 Modbus CPU “Level 2 Performance” | 882 | EUR
1318 | IDPAC | BMXP3420102 | CPU340-20 Modbus CANopen CPU | 1221 | EUR
1319 | IDPAC | BMXP342020 | CPU340-20 Modbus Ethernet CPU | 1465 | EUR
1320 | IDPAC | BMXP3420302 | CPU340-20 Ethernet CANopen CPU | 1824 | EUR
1321 | IDPAC | BMEP581020 | M580 CPU level 10 - Distributed I/O | 2464 | EUR
1322 | IDPAC | BMEP582020 | M580 CPU level 20 - Distributed I/O | 4816 | EUR
1323 | IDPAC | BMEP582040 | M580 CPU level 20 - Distributed I/O & Remote I/O | 5088 | EUR
1324 | IDPAC | BMXXBP0400 | 4'lü omurga | 232 | EUR
1325 | IDPAC | BMXXBP0600 | 6'lı omurga | 255 | EUR
1326 | IDPAC | BMXXBP0800 | 8'li omurga | 319 | EUR
1327 | IDPAC | BMXXBP1200 | 12'li omurga | 400 | EUR
1328 | IDPAC | BMEXBP0400 | 4'lü Ethernet Omurga | 348 | EUR
1329 | IDPAC | BMEXBP0800 | 8'li Ethernet Omurga | 438 | EUR
1330 | IDPAC | BMXXBE2005 | Omurga genişleme kit | 845 | EUR
1331 | IDPAC | BMXXBE1000 | Omurga genişleme modülü | 383 | EUR
1332 | IDPAC | BMXXBC008K | Omurga genişleme kablosu 0,8m | 50.3 | EUR
1333 | IDPAC | BMXXBC030K | Omurga genişleme kablosu 3m | 82.5 | EUR
1334 | IDPAC | BMXXBC120K | Omurga genişleme kablosu 12m | 193 | EUR
1335 | IDPAC | BMXCPS2000 | 100-240 VAC PS | 354 | EUR
1336 | IDPAC | BMXCPS3500 | 100-240 VAC PS | 748 | EUR
1337 | IDPAC | BMXCPS2010 | 24 VDC Izole PS | 354 | EUR
1338 | IDPAC | BMXCPS3020 | 24- 48 VDC Izole PS | 834 | EUR
1339 | IDPAC | BMXNOE0100 | Ethernet 10/100 RJ45 | 602 | EUR
1340 | IDPAC | BMXNOE0110 | M340 FactoryCast Module | 807 | EUR
1341 | IDPAC | BMXNOM0200 | 2 Seri portlu RS232 &RS485 Haberleşme Modülü | 807 | EUR
1342 | IDPAC | BMXEIA0100 | AS-i V3 haberleşme modülü | 619 | EUR
1343 | IDPAC | BMXPRA0100 | Remote IO | 991 | EUR
1344 | IDPAC | TCSEGPA23F14F | Profibus DP Master | 2412 | EUR
1345 | IDPAC | TCSEGPA23F14FK | Profibus DP Master | 2723 | EUR
1346 | IDPAC | BMXCRA31200 | M340 RIO DROP E/IP STD | 1033 | EUR
1347 | IDPAC | BMECRA31210 | X80 EIO Drop adapter with Eth Bkp | 1370 | EUR
1348 | IDPAC | BMXRMS008MP | CPU için Hafıza kartı 8 Mb (CPU içinde standart olarak gelir) | 173 | EUR
1349 | IDPAC | BMXRMS128MPF | CPU için Hafıza kartı 8MB & Files 128MB | 188 | EUR
1350 | IDPAC | BMXRWSB000M | NOE için Hafıza kartı Web B (NOE içinde standart olarak gelir) | 173 | EUR
1351 | IDPAC | BMXRWSC016M | NOE için Hafıza kartı Web C 16Mb | 234 | EUR
1352 | IDPAC | BMXRWSFC032M | Mem card FactoryCast 32MB | 234 | EUR
1353 | IDPAC | BMXDDI1602 | 16 Giriş Sink 24VDC | 226 | EUR
1354 | IDPAC | BMXDAI1604 | 16 Giriş 100-120vAC | 337 | EUR
1355 | IDPAC | BMXDDI3202K | 32 Giriş Sink 24VDC | 444 | EUR
1356 | IDPAC | BMXDDI6402K | 64 Giriş Sink 24VDC | 774 | EUR
1357 | IDPAC | BMXDAI0805 | 8 Giriş 220 VAC | 261 | EUR
1358 | IDPAC | BMXDDO1602 | 16 Çıkış (Transistör) | 321 | EUR
1359 | IDPAC | BMXDDO3202K | 32 Çıkış (Transistör) | 549 | EUR
1360 | IDPAC | BMXDDO6402K | 64 Çıkış (Transistör) | 818 | EUR
1361 | IDPAC | BMXDRA1605 | 16 Çıkış (Röle) | 380 | EUR
1362 | IDPAC | BMXDAO1605 | 16 Çıkış (triak) | 490 | EUR
1363 | IDPAC | BMXDDM16022 | 8 Giriş / 8 Çıkış (Transistor) | 334 | EUR
1364 | IDPAC | BMXDDM16025 | 8 Giriş / 8 Çıkış (Röle) | 372 | EUR
1365 | IDPAC | BMXDDM3202K | 16 Giriş / 16 Çıkış (Transistor) | 502 | EUR
1366 | IDPAC | BMXAMI0410 | 4 Giriş Izole 16 bit | 614 | EUR
1367 | IDPAC | BMXAMI0810 | 8 Giriş | 1031 | EUR
1368 | IDPAC | BMXAMI0800 | 8 Giriş | 843 | EUR
1369 | IDPAC | BMXART0414 | 4 Giriş izole 16 bit RTD | 776 | EUR
1370 | IDPAC | BMXART0814 | 8 Giriş izole 16 bit RTD | 957 | EUR
1371 | IDPAC | ABE7CPA412 | 4giriş T/C (BMXART...) kartları için Cold Junction kompanzasyonlu önbağlantı modülü | 431 | EUR
1372 | IDPAC | BMXAMO0210 | 2 Çıkış izole 16 bit | 566 | EUR
1373 | IDPAC | BMXAMO0410 | 4 çıkış | 834 | EUR
1374 | IDPAC | BMXAMO0802 | 8 çıkış | 974 | EUR
1375 | IDPAC | BMXAMM0600 | 4 giriş + 2 çıkış Analog | 687 | EUR
1376 | IDPAC | BMXEHC0200 | 2 kanallı hızlı sayıcı 32bit Kanal başına 6 Giriş / 2 Çıkış | 653 | EUR
1377 | IDPAC | BMXEHC0800 | 8 kanallı hızlı sayıcı 16bit Kanal başına 2 giriş | 958 | EUR
1378 | IDPAC | BMXMSP0200 | 2 kanallı darbe çıkış modülü PTO | 463 | EUR
1379 | IDPAC | BMXFTB2000 | 20 lik bağlantı blokları Vidalı | 47.8 | EUR
1380 | IDPAC | BMXFTB2020 | 20 lik bağlantı blokları Yaylı | 47.8 | EUR
1381 | IDPAC | BMXFTB2820 | 28 lik bağlantı blokları Yaylı PTO için | 34.8 | EUR
1382 | IDPAC | BMXFCW303 | FCN 2 x 20 damar 3m kablo (bir ucu açık diğer ucu 40 yollu konnektör) | 108.6 | EUR
1383 | IDPAC | BMXFCW503 | FCN 2 x 20 damar 5m kablo (bir ucu açık diğer ucu 40 yollu konnektör) | 143.2 | EUR
1384 | IDPAC | BMXFCW301S | BMXART... İçin FCN 20 damar 3m shielded kablo (bir ucu açık diğer ucu 40 yollu konnektör) | 108.6 | EUR
1385 | IDPAC | BMXFCW501S | BMXART... İçin FCN 20 damar 5m shielded kablo (bir ucu açık diğer ucu 40 yollu konnektör) | 143.2 | EUR
1386 | IDPAC | BMXXTSHSC20 | BMXEHC0200 Modülü için bağlantı konnektör | 90.7 | EUR
1387 | IDPAC | BMXXCAUSBH018 | USB topraklı kablo 1M8 | 22.4 | EUR
1388 | IDPAC | BMXXCAUSBH045 | USB topraklı kablo 4M5 | 75.4 | EUR
1389 | IDPAC | TCSMCN3M4F3C2 | RJ45 DB9 dişi RS232 crossed (Printer ...) | 113.7 | EUR
1390 | IDPAC | TCSMCN3M4M3S2 | RJ45 DB9 erkek RS232 straight (modem...) | 113.7 | EUR
1391 | IDPAC | BMXFCA152 | 1,5m BMXART- ABE7FCA arası kablo | 100.3 | EUR
1392 | IDPAC | CEXSPUCZSSPAZZ | Ecostruxure Control Expert Single Small | 489 | EUR
1393 | IDPAC | CEXSPUCZLSPAZZ | Ecostruxure Control Expert Single Large (1) | 4198 | EUR
1394 | IDPAC | MCSESU053F1CU0 | Modicon Unmanaged Switch - 4TX/1FX-MM | 594 | EUR
1395 | IDPAC | MCSESU053FN0 | Modicon Unmanaged Switch - 5 TX | 319 | EUR
1396 | IDPAC | MCSESU083F2CS0 | Modicon Unmanaged Switch - 6TX/2FX-SM | 1488 | EUR
1397 | IDPAC | MCSESU083F2CU0 | Modicon Unmanaged Switch - 6TX/2FX-MM | 1072 | EUR
1398 | IDPAC | MCSESU083FN0 | Modicon Unmanaged Switch - 8TX | 453 | EUR
1399 | IDPAC | MCSESM043F23F0 | Modicon Managed Switch 4TX | 1079 | EUR
1400 | IDPAC | MCSESM053F1CS0 | Modicon Managed Switch 4TX/1FX-SM | 1820 | EUR
1401 | IDPAC | MCSESM053F1CU0 | Modicon Managed Switch 4TX/1FX-MM | 1416 | EUR
1402 | IDPAC | MCSESM063F2CS0 | Modicon Managed Switch 4TX/2FX-SM | 2513 | EUR
1403 | IDPAC | MCSESM063F2CU0 | Modicon Managed Switch 4TX/2FX-MM | 1717 | EUR
1404 | IDPAC | MCSESM083F23F0 | Modicon Managed Switch 8TX | 1933 | EUR
1405 | IDPAC | MCSESM083F23F0H | Modicon Managed Switch 8TX- Harsh | 2239 | EUR
1406 | IDPAC | MCSESM093F1CS0 | Modicon Managed Switch 8TX/1FX-SM | 2765 | EUR
1407 | IDPAC | MCSESM093F1CU0 | Modicon Managed Switch 8TX/1FX-MM | 2265 | EUR
1408 | IDPAC | MCSESM103F2CS0 | Modicon Managed Switch 8TX/2FX-SM | 3288 | EUR
1409 | IDPAC | MCSESM103F2CS0H | Modicon Managed Switch 8TX/2FX-SM-Harsh | 3485 | EUR
1410 | IDPAC | MCSESM103F2CU0 | Modicon Managed Switch 8TX/2FX-MM | 2527 | EUR
1411 | IDPAC | MCSESM103F2CU0H | Modicon Managed Switch 8TX/2FX-MM-Harsh | 2727 | EUR
1412 | IDPAC | MCSESM123F2LG0 | Modicon Managed Switch 8TX/4SFP-Gbit | 2648 | EUR
1413 | IDPAC | MCSESP083F23G0 | Modicon PoE Managed Switch 8TX | 5214 | EUR
1414 | IDPAC | MCSESP083F23G0T | Modicon PoE Managed Switch 8TX-Ext Temp | 5944 | EUR
1415 | IDPAC | MCSEAAF1LFG00 | Modicon Gbit Module SFP TX/RJ45* | 878 | EUR
1416 | IDPAC | MCSEAAF1LFS00 | Modicon Fiber Module SFP LX/LC SM* | 453 | EUR
1417 | IDPAC | MCSEAAF1LFT00 | Modicon Fast Module SFP TX/RJ45* | 484 | EUR
1418 | IDPAC | MCSEAAF1LFU00 | Modicon Fiber Module SFP SX/LC MM* | 226 | EUR
1419 | IDPAC | MCSEAM0100 | Modicon Memory Back Up Adapter(USB C Type) | 397 | EUR
1420 | IDHMI | HMIST6200 | 4" TFT Color LCD, QVGA, 16M renk , 512 MB Flash EPROM 1 x Com, 2 x USB, 1 x ethernet | 566 | EUR
1421 | IDHMI | HMIST6400 | 7" TFT Color LCD, WVGA, 16M renk , 1GB Flash EPROM 2 x Com, 2 x USB, 2 x ethernet | 759 | EUR
1422 | IDHMI | HMIST6500 | 10" TFT Color LCD, SVGA, 16M renk , 1GB Flash EPROM 2 x Com, 2 x USB, 2 x ethernet | 1447 | EUR
1423 | IDHMI | HMIST6600 | 12" TFT Color LCD, WXGA, 16M renk , 1GB Flash EPROM 2 x Com, 2 x USB, 2 x ethernet | 2204 | EUR
1424 | IDHMI | HMIST6700 | 15" TFT Color LCD, FWXGA, 16M renk , 1GB Flash EPROM 2 x Com, 2 x USB, 2 x ethernet | 2661 | EUR
1425 | IDHMI | HMISTW6200 | 4,3" Web Terminal | 516 | EUR
1426 | IDHMI | HMISTW6400 | 7" Web Terminal | 709 | EUR
1427 | IDHMI | HMISTW6500 | 10" Web Terminal | 1300 | EUR
1428 | IDHMI | HMISTW6600 | 12" Web Terminal | 1890 | EUR
1429 | IDHMI | HMISTW6700 | 15" Web Terminal | 2282 | EUR
1430 | IDHMI | HMISTM6200 | 4,3" Modüler Terminal | 690 | EUR
1431 | IDHMI | HMISTM6400 | 7" Modüler Terminal | 963 | EUR
1432 | IDHMI | HMISTM6BOX | Moduler HMI BOX , Linux , 1 GB Flash | 555 | EUR
1433 | IDHMI | HMISTM6BOXIOT | Moduler HMI BOX IOT , Linux , 1 GB Flash | 637 | EUR
1434 | IDHMI | HMIET6401 | 7" TFT Color LCD, WVGA, 16M renk , 256 MB DDR , 2 x Com, 1 x USB | 433 | EUR
1435 | IDHMI | HMIET6400 | 7" TFT Color LCD, WVGA, 16M renk , 256 MB DDR , 2 x Com, 2 x USB , 1 x ethernet | 483 | EUR
1436 | IDHMI | HMIET6501 | 10" TFT Color LCD, WVGA, 16M renk , 256 MB DDR , 2 x Com, 1 x USB | 800 | EUR
1437 | IDHMI | HMIET6500 | 10" TFT Color LCD, WVGA, 16M renk , 256 MB DDR , 2 x Com, 2 x USB , 1 x ethernet | 907 | EUR
1438 | IDHMI | HMIET6600 | 12" TFT Color LCD, WVGA, 16M renk , 256 MB DDR , 2 x Com, 2 x USB , 1 x ethernet | 1777 | EUR
1439 | IDHMI | HMIET6700 | 15" TFT Color LCD, WVGA, 16M renk , 256 MB DDR , 2 x Com, 2 x USB , 1 x ethernet | 2177 | EUR
1440 | IDHMI | HMISTO705 | 4.3" 3 renkli panel | 499 | EUR
1441 | IDHMI | HMISTO715 | 4.3" 3 renkli panel | 520 | EUR
1442 | IDHMI | HMISTO735 | 4.3" 3 renkli panel | 541 | EUR
1443 | IDHMI | HMISCU6A5 | 3.5'', PLC+HMI, 16DI/10DO | 1030 | EUR
1444 | IDHMI | HMISCU6B5 | 3.5'', PLC+HMI, 8DI/8DO/4AI/2AO | 1184 | EUR
1445 | IDHMI | HMISCU8A5 | 5.7'', PLC+HMI, 16DI/10DO | 1226 | EUR
1446 | IDHMI | HMISCU8B5 | 5.7'', PLC+HMI, 8DI/8DO/4AI/2AO | 1381 | EUR
1447 | IDHMI | HMIZSURDP | Bağlantı kablosu, 3m | 227 | EUR
1448 | IDHMI | HMIZSURDP5 | Bağlantı kablosu, 5m | 254 | EUR
1449 | IDHMI | HMISBC | Proses kontrolör modülü | 979 | EUR
1450 | IDHMI | HMIGTO2300 | 5,7" TFT LCD 65K Renk QVGA 2 x Com, 2 x USB 64 Mb | 1163 | EUR
1451 | IDHMI | HMIGTO2310 | 5,7" TFT LCD 65K Renk QVGA 2 x Com, 2 x USB, 1 x Ethernet 96 Mb | 1278 | EUR
1452 | IDHMI | HMIGTO3510 | 7" Geniş Ekran TFT LCD 65K Renk WVGA 8 fonksiyon tuşu 2 x Com, 2 x USB, 1 x Ethernet 96 Mb | 1338 | EUR
1453 | IDHMI | HMIGTO4310 | 7,5" TFT LCD 65K Renk VGA 2 x Com, 2 x USB, 1 x Ethernet 96 Mb | 1683 | EUR
1454 | IDHMI | HMIGTO5310 | 10,4" TFT LCD 65K Renk VGA 2 x Com, 2 x USB, 1 x Ethernet 96 Mb | 2086 | EUR
1455 | IDHMI | HMIGTO6310 | 12,1" TFT LCD 65K Renk SVGA 2 x Com, 2 x USB, 1 x Ethernet 96 Mb | 2206 | EUR
1456 | IDHMI | HMIGTO2315 | 5,7" TFT LCD 65K Renk QVGA 2 x Com, 2 x USB, 1 x Ethernet 96 Mb | 2896 | EUR
1457 | IDHMI | HMIGTO5315 | 10,4" TFT LCD 65K Renk VGA2 x Com, 2 x USB, 1 x Ethernet 96 Mb | 3478 | EUR
1458 | IDHMI | HMIGTO6315 | 12,1" TFT LCD 65K Renk SVGA2 x Com, 2 x USB, 1 x Ethernet 96 Mb | 3765 | EUR
1460 | IDHMI | HMIG2U | Box - HMI İşlemci | 1209 | EUR
1461 | IDHMI | HMIG3U | Box - HMI İşlemci 400mHZ | 1507 | EUR
1465 | IDHMI | HMIDT351 | 7" Dokunmatik Ekran - WXGA | 953 | EUR
1466 | IDHMI | HMIDT551 | 10" Dokunmatik Ekran - WXGA | 2161 | EUR
1467 | IDHMI | HMIDT651 | 12" Dokunmatik Ekran - WXGA | 2831 | EUR
1468 | IDHMI | HMIDT542 | 10" Dokunmatik Ekran - XGA | 2831 | EUR
1469 | IDHMI | HMIDT642 | 12" Dokunmatik Ekran - XGA | 3328 | EUR
1470 | IDHMI | HMIDT732 | 15" Dokunmatik Ekran - XGA | 4360 | EUR
1471 | IDHMI | HMIDT752 | 15" Dokunmatik Ekran - FWXGA | 4588 | EUR
1472 | IDHMI | HMIDT952 | 19" Dokunmatik Ekran - FWXGA | 4906 | EUR
1478 | IDHMI | HMIZSD4G | 4GB SD hafıza kartı HMIGTO için | 591 | EUR
1479 | IDHMI | HMIZMDARX | Çoklu görüntü adaptörü | 1175 | EUR
1480 | IDHMI | VJDBTPRO1P | Vijeo designer V6.3 yazılım | 398 | EUR
1481 | IDHMI | HMIEELCZLSPAZZ | EcoStruxure Operator Terminal Expert, Basic, Dijital | 227 | EUR
1482 | IDHMI | HMIPELCZLSPAZZ | EcoStruxure Operator Terminal Expert, Professional Single, Dijital | 439 | EUR
1483 | IDHMI | XBTZG935 | USB programlama kablosu, XBTGT11.0 hariç | 315 | EUR
1484 | IDHMI | XBTZ9780 | OPTIMUM XBTN/R CABLE | 21 | EUR
1485 | IDHMI | XBTZ9980 | M340--> XBTG haberleşme kablosu | 19.7 | EUR
1486 | IDHMI | XBTZGUSB | 22mm USB PORT Çıkışı | 96.2 | EUR
1487 | IDHMI | HMIPSOC552D1W01 | WSVGA 1280x800Atom E3827 Dual-core 1.75 GHz16GB CFast24V DC | 4320 | EUR
1488 | IDHMI | HMIPSOH552D1801 | WSVGA 1280x800Atom E3827 Dual-core 1.75 GHz500 GB HDD24V DC | 4714 | EUR
1489 | IDHMI | HMIPSOS552D1801 | WSVGA 1280x800Atom E3827 Dual-core 1.75 GHz80 GB SDD24V DC | 5104 | EUR
1490 | IDHMI | HMIPSOC752D1W01 | FWXGA 1366x768Atom E3827 Dual-core 1.75 GHz16GB CFast24V DC | 5105 | EUR
1491 | IDHMI | HMIPSOH752D1801 | FWXGA 1366x768Atom E3827 Dual-core 1.75 GHz500 GB HDD24V DC | 5498 | EUR
1492 | IDHMI | HMIPSOS752D1801 | FWXGA 1366x768Atom E3827 Dual-core 1.75 GHz80 GB SDD24V DC | 5889 | EUR
1493 | IDHMI | VJDRTPROH1P | Vijeo Designer Runtime IPC lisansı | 898 | EUR
1494 | IDHMI | VJDRTPROS1P | Vijeo Designer Runtime PC lisansı | 2142 | EUR
1495 | IDHMI | HMIRTWCZLSPAZZ | EcoStruxure Operator Terminal Expert, Runtime IPC& PC lisansı, Dijital | 2589 | EUR
1496 | IDHMI | HMIDM6421 | 12" single touch | 2390 | EUR
1497 | IDHMI | HMIDM6521 | 12" multitouch | 2615 | EUR
1498 | IDHMI | HMIDM7421 | XGA1024x768Single Touch | 2555 | EUR
1499 | IDHMI | HMIDM7521 | FWXGA 1366x768Multi Touch | 2751 | EUR
1500 | IDHMI | HMIDM9521 | FWXGA 1366x768Multi Touch | 3440 | EUR
1501 | IDHMI | HMIDMA521 | Full HD 1920x1080Multi Touch | 4516 | EUR
1502 | IDHMI | HMIPSOS742D1W01 | 15'' Lite PPC, Celeron,4GB,128GB SSD | 4009 | EUR
1503 | IDHMI | HMIPSOS752D1W01 | 15.6'' Lite PPC, Celeron,4GB,128GB SSD | 4538 | EUR
1504 | IDHMI | HMIPSPS752D1X01 | 15.6''W Perf PPC,Core i5,8GB,128GB SSD | 6167 | EUR
1505 | IDHMI | HMIPSPS952D1X01 | 18.5''W Perf PPC,Core i5,8GB,128GB SSD | 6618 | EUR
1506 | IDHMI | HMIYPACCKTPSX1 | Aksesuar Kiti (yedek parça olarak bağlantı klipsi&vidalar) | 67 | EUR
1508 | IDSFT | CT109923 | Citect SCADA Box ve USB Dongle Key | 340 | USD
1509 | IDSFT | CT101131 | Plant SCADA 2023 Server 1000 Tag | 10520 | USD
1510 | IDSFT | CT101133 | Plant SCADA 2023 Server 2500 Tag | 15900 | USD
1511 | IDSFT | CT101136 | Plant SCADA 2023 Server 10000 Tag | 21180 | USD
1512 | IDSFT | PltSCP-01-N-231 | Plant SCADA 2023 Server 1000 Tag - Softkey | 10520 | USD
1513 | IDSFT | PltSCP-02-N-231 | Plant SCADA 2023 Server 2500 Tag - Softkey | 16490 | USD
1514 | IDSFT | PltSCP-03-N-231 | Plant SCADA 2023 Server 10000 Tag - Softkey | 21180 | USD
1515 | IDSFT | CT102031 | Plant SCADA 2023 Control Client 1000 Tag | 4800 | USD
1516 | IDSFT | CT102033 | Plant SCADA 2023 Control Client 2500 Tag | 5650 | USD
1517 | IDSFT | CT102036 | Plant SCADA 2023 Control Client 10000 Tag | 6680 | USD
1518 | IDSFT | PltSCP-21-N-231 | Plant SCADA 2023 Control Client 1000 Tag- Softkey | 4800 | USD
1519 | IDSFT | PltSCP-22-N-231 | Plant SCADA 2023 Control Client 2500 Tag- Softkey | 5870 | USD
1520 | IDSFT | PltSCP-23-N-231 | Plant SCADA 2023 Control Client 10000 Tag- Softkey | 6680 | USD
1521 | IDSFT | CT311156 | Plant HMI, 100 Tags | 2500 | USD
1522 | IDSFT | CT311111 | Plant HMI, 150 Tags | 3750 | USD
1523 | IDSFT | CT311127 | Plant HMI, 300 Tags | 4720 | USD
1524 | IDSFT | CT311159 | Plant HMI, 600 Tags | 6240 | USD
1525 | IDSFT | CT311150 | Plant HMI, 1200 Tags | 9440 | USD
1526 | IDSFT | PltSCP-40-N-231 | Plant HMI 2023 100 Tag- Softkey | 2500 | USD
1527 | IDSFT | PltSCP-41-N-231 | Plant HMI 2023 150 Tag- Softkey | 3750 | USD
1528 | IDSFT | PltSCP-42-N-231 | Plant HMI 2023 300 Tag- Softkey | 4720 | USD
1529 | IDSFT | PltSCP-43-N-231 | Plant HMI 2023 600 Tag- Softkey | 6240 | USD
1530 | IDSFT | PltSCP-44-N-231 | Plant HMI 2023 1200 Tag- Softkey | 9440 | USD
1531 | IDSFT | EDGED-01-N-23 | AVEVA Edge 2023 STUDIO Development 1.5K tags, 1 Thin Client | 2550 | USD
1532 | IDSFT | EDGED-04-N-23 | AVEVA Edge 2023 STUDIO Development 4K tags, 1 Thin Client | 5080 | USD
1533 | IDSFT | EDGED-16-N-23 | AVEVA Edge 2023 STUDIO Development 16K tags, 1 Thin Client | 5150 | USD
1534 | IDSFT | EDGER-15-N-23 | AVEVA Edge 2023 SCADA Runtime 150 tags, 1 Thin Client | 1340 | USD
1535 | IDSFT | EDGER-30-N-23 | AVEVA Edge 2023 SCADA Runtime 300 tags, 1 Thin Client | 3260 | USD
1536 | IDSFT | EDGER-01-N-23 | AVEVA Edge 2023 SCADA Runtime 1.5K tags, 1 Thin Client | 4240 | USD
1537 | IDSFT | EDGER-04-N-23 | AVEVA Edge 2023 SCADA Runtime 4K tags, 1 Thin Client | 6870 | USD
1538 | IDSFT | EDGER-16-N-23 | AVEVA Edge 2023 SCADA Runtime 16K tags, 1 Thin Client | 6920 | USD
1539 | IDSFT | EDGEHK-01-N | AVEVA Edge USB Hardkey (dongle) | 340 | USD
1540 | IDSFT | EDGETC-02-N | Thin Client AVEVA Edge SCADA Runtime - 1 adet Ek | 1340 | USD
1541 | IDSFT | EDGEDT-01-N | AVEVA Edge Driver Toolkit | 4000 | USD
1542 | IDHMI | VJOCNTLML | Secure Connect LinkManager lisansı | 427 | EUR
1543 | IDHMI | VJOCNTSMEXT5 | Secure Connect SiteManager , 5 cihaz erişim lisansı | 683 | EUR
1544 | IDHMI | VJOCNTSMEXT10 | Secure Connect SiteManager , 10 cihaz erişim lisansı | 907 | EUR
1545 | IDMST | LXM32CU90M2 | Lexium 32 Compact Servo Drive 9A 1ph 220V | 847 | EUR
1546 | IDMST | LXM32CD18M2 | Lexium 32 Compact Servo Drive 18A 1ph 220V | 915 | EUR
1547 | IDMST | LXM32CD30M2 | Lexium 32 Compact Servo Drive 430A 1ph 220V | 1013 | EUR
1548 | IDMST | LXM32CD12N4 | Lexium 32 Compact Servo Drive 12A 3ph 400V | 915 | EUR
1549 | IDMST | LXM32CD18N4 | Lexium 32 Compact Servo Drive 18A 3ph 400V | 1048 | EUR
1550 | IDMST | LXM32CD30N4 | Lexium 32 Compact Servo Drive 30A 3ph 400V | 1378 | EUR
1551 | IDMST | LXM32CD72N4 | Lexium 32 Compact Servo Drive 72A 3ph 400V | 2040 | EUR
1552 | IDMST | LXM32AU90M2 | Lexium 32 Advanced Servo Drive 9A 1ph 220V | 1013 | EUR
1553 | IDMST | LXM32AD18M2 | Lexium 32 Advanced Servo Drive 18A 1ph 220V | 1079 | EUR
1554 | IDMST | LXM32AD30M2 | Lexium 32 Advanced Servo Drive 30A 1ph 220V | 1179 | EUR
1555 | IDMST | LXM32AD12N4 | Lexium 32 Advanced Servo Drive 12A 3ph 400V | 1079 | EUR
1556 | IDMST | LXM32AD18N4 | Lexium 32 Advanced Servo Drive 18A 3ph 400V | 1212 | EUR
1557 | IDMST | LXM32AD30N4 | Lexium 32 Advanced Servo Drive 30A 3ph 400V | 1543 | EUR
1558 | IDMST | LXM32AD72N4 | Lexium 32 Advanced Servo Drive 72A 3ph 400V | 2205 | EUR
1559 | IDMST | LXM32MU90M2 | Lexium 32 Modular Servo Drive 9A 1ph 220V | 931 | EUR
1560 | IDMST | LXM32MD18M2 | Lexium 32 Modular Servo Drive 18A 1ph 220V | 996 | EUR
1561 | IDMST | LXM32MD30M2 | Lexium 32 Modular Servo Drive 30A 1ph 220V | 1099 | EUR
1562 | IDMST | LXM32MD12N4 | Lexium 32 Modular Servo Drive 12A 3ph 400V | 996 | EUR
1563 | IDMST | LXM32MD18N4 | Lexium 32 Modular Servo Drive 18A 3ph 400V | 1129 | EUR
1564 | IDMST | LXM32MD30N4 | Lexium 32 Modular Servo Drive 30A 3ph 400V | 1462 | EUR
1565 | IDMST | LXM32MD72N4 | Lexium 32 Modular Servo Drive 72A 3ph 400V | 2121 | EUR
1566 | IDMST | LXM32MC10N4 | Lexium 32 Modular Servo Drive 100A 3ph 400V | 3269 | EUR
1567 | IDMST | LXM32SU90M2 | Lexium 32 Sercos Servo Drive 9A 1ph 220V | 1179 | EUR
1568 | IDMST | LXM32SD18M2 | Lexium 32 Sercos Servo Drive 18A 1ph 220V | 1245 | EUR
1569 | IDMST | LXM32SD30M2 | Lexium 32 Sercos Servo Drive 30A 1ph 220V | 1346 | EUR
1570 | IDMST | LXM32SD12N4 | Lexium 32 Sercos Servo Drive 12A 1ph 220V | 1245 | EUR
1571 | IDMST | LXM32SD18N4 | Lexium 32 Sercos Servo Drive 18A 1ph 220V | 1378 | EUR
1572 | IDMST | LXM32SD30N4 | Lexium 32 Sercos Servo Drive 30A 1ph 220V | 1709 | EUR
1573 | IDMST | LXM32SD72N4 | Lexium 32 Sercos Servo Drive 72A 1ph 220V | 2371 | EUR
1574 | IDMST | VW3M3619 | Sercos Haberleşme Modülü | 233 | EUR
1575 | IDVSD | TCSCCN4F3M1T | SUB-D 9 RJ45 CanOpen Kablosu, 1 metre | 46.7 | EUR
1576 | IDVSD | TCSCCN4F3M3T | SUB-D 9 RJ45 CanOpen Kablosu, 3 metre | 58 | EUR
1577 | IDVSD | VW3M3805R010 | SUB-D 9 RJ45 Ön montajlı CanOpen Kablosu, 1 metre | 51.3 | EUR
1578 | IDVSD | VW3M3805R030 | SUB-D 9 RJ45 Ön montajlı CanOpen Kablosu, 3 metre | 76.1 | EUR
1579 | IDMST | BSH0553P11F2A | BSH Servo Motor | 1303 | EUR
1580 | IDMST | BSH0701P11F2A | BSH Servo Motor | 1350 | EUR
1581 | IDMST | BSH0702P11F2A | BSH Servo Motor | 1505 | EUR
1582 | IDMST | BSH0703P11F2A | BSH Servo Motor | 1658 | EUR
1583 | IDMST | BSH1001P11F2A | BSH Servo Motor | 1807 | EUR
1584 | IDMST | BSH1002P11F2A | BSH Servo Motor | 2001 | EUR
1585 | IDMST | BSH1003P11F2A | BSH Servo Motor | 2191 | EUR
1586 | IDMST | BSH1004P11F2A | BSH Servo Motor | 2384 | EUR
1587 | IDMST | BSH1402P11F2A | BSH Servo Motor | 3309 | EUR
1588 | IDMST | BSH1403P11F2A | BSH Servo Motor | 3929 | EUR
1589 | IDMST | BSH1404P11F2P | BSH Servo Motor | 4545 | EUR
1590 | IDMST | BSH0553P11A2A | BSH Servo Motor | 1025 | EUR
1591 | IDMST | BSH0701P11A2A | BSH Servo Motor | 1074 | EUR
1592 | IDMST | BSH0702P11A2A | BSH Servo Motor | 1226 | EUR
1593 | IDMST | BSH0703P11A2A | BSH Servo Motor | 1381 | EUR
1594 | IDMST | BSH1001P11A2A | BSH Servo Motor | 1418 | EUR
1595 | IDMST | BSH1002P11A2A | BSH Servo Motor | 1611 | EUR
1596 | IDMST | BSH1003P11A2A | BSH Servo Motor | 1807 | EUR
1597 | IDMST | BSH1004P11A2A | BSH Servo Motor | 2001 | EUR
1598 | IDMST | BSH1402P11A2A | BSH Servo Motor | 2692 | EUR
1599 | IDMST | BSH1403P11A2A | BSH Servo Motor | 3309 | EUR
1600 | IDMST | BSH1404P11A2P | BSH Servo Motor | 3929 | EUR
1601 | IDMST | BMH0701P16F2A | BMH Servo Motor | 1167 | EUR
1602 | IDMST | BMH0702P16F2A | BMH Servo Motor | 1236 | EUR
1603 | IDMST | BMH0703P16F2A | BMH Servo Motor | 1310 | EUR
1604 | IDMST | BMH1001P16F2A | BMH Servo Motor | 1456 | EUR
1605 | IDMST | BMH1002P16F2A | BMH Servo Motor | 1597 | EUR
1606 | IDMST | BMH1003P16F2A | BMH Servo Motor | 1745 | EUR
1607 | IDMST | BMH1401P16F2A | BMH Servo Motor | 2107 | EUR
1608 | IDMST | BMH1402P16F2A | BMH Servo Motor | 2466 | EUR
1609 | IDMST | BMH1403P16F2A | BMH Servo Motor | 2751 | EUR
1610 | IDMST | BMH1901P21F2A | BMH Servo Motor | 4304 | EUR
1611 | IDMST | BMH1902P21F2A | BMH Servo Motor | 4878 | EUR
1612 | IDMST | BMH1903P21F2A | BMH Servo Motor | 5456 | EUR
1613 | IDMST | LXM16DU01M2X | ServoDrive Lexium16D PT 1~220Vac 0.1kW | 449 | EUR
1614 | IDMST | LXM16DU02M2X | ServoDrive Lexium16D PT 1~220Vac 0.2kW | 463 | EUR
1615 | IDMST | LXM16DU04M2X | ServoDrive Lexium16D PT 1~220Vac 0.4kW | 504 | EUR
1616 | IDMST | LXM16DU07M2X | ServoDrive Lexium16D PT 1~220Vac 0.75kW | 564 | EUR
1617 | IDMST | LXM16DU10M2X | ServoDrive Lexium16D PT 1~220Vac 1.0kW | 598 | EUR
1618 | IDMST | LXM16DU15M2X | ServoDrive Lexium16D PT 1~220Vac 1.5kW | 709 | EUR
1619 | IDMST | BCH16LB01330A5C2 | BCH16Motor 0.1kW L40-8 3000 220V | 333 | EUR
1620 | IDMST | BCH16LB01330F5C2 | BCH16Motor 0.1kW L40-8 3000 B 220V | 545 | EUR
1621 | IDMST | BCH16LB01332A5C2 | BCH16Motor 0.1kW L40-8 3000 220V 23 | 421 | EUR
1622 | IDMST | BCH16LB01332F5C2 | BCH16Motor 0.1kW L40-8 3000 B 220V 23 | 633 | EUR
1623 | IDMST | BCH16HC02330A5C2 | BCH16Motor 0.2kW H60-11 3000 220V | 356 | EUR
1625 | IDMST | BCH16HC02332A5C2 | BCH16Motor 0.2kW H60-11 3000 220V 23 | 445 | EUR
1627 | IDMST | BCH16HD02330A5C2 | BCH16Motor 0.2kW H60-14 3000 220V | 356 | EUR
1628 | IDMST | BCH16HD02330F5C2 | BCH16Motor 0.2kW H60-14 3000 B 220V | 550 | EUR
1629 | IDMST | BCH16HD02332A5C2 | BCH16Motor 0.2kW H60-14 3000 220V 23 | 445 | EUR
1630 | IDMST | BCH16HD02332F5C2 | BCH16Motor 0.2kW H60-14 3000 B 220V 23 | 639 | EUR
1631 | IDMST | BCH16HD04330A5C2 | BCH16Motor 0.4kW H60-14 3000 220V | 416 | EUR
1632 | IDMST | BCH16HD04330F5C2 | BCH16Motor 0.4kW H60-14 3000 B 220V | 652 | EUR
1633 | IDMST | BCH16HD04332A5C2 | BCH16Motor 0.4kW H60-14 3000 220V 23 | 504 | EUR
1634 | IDMST | BCH16HD04332F5C2 | BCH16Motor 0.4kW H60-14 3000 B 220V 23 | 740 | EUR
1635 | IDMST | BCH16HF07330A5C2 | BCH16Motor 0.75kW H80-19 3000 220V | 486 | EUR
1636 | IDMST | BCH16HF07330F5C2 | BCH16Motor 0.75kW H80-19 3000 B 220V | 717 | EUR
1637 | IDMST | BCH16HF07332A5C2 | BCH16Motor 0.75kW H80-19 3000 220V 23 | 576 | EUR
1638 | IDMST | BCH16HF07332F5C2 | BCH16Motor 0.75kW H80-19 3000 B 220V 23 | 804 | EUR
1639 | IDMST | BCH16LF10330A5C2 | BCH16Motor 1.0kW L80-19 3000 220V | 639 | EUR
1640 | IDMST | BCH16LF10330F5C2 | BCH16Motor 1.0kW L80-19 3000 B 220V | 968 | EUR
1641 | IDMST | BCH16LF10332A5C2 | BCH16Motor 1.0kW L80-19 3000 220V 23 | 727 | EUR
1642 | IDMST | BCH16LF10332F5C2 | BCH16Motor 1.0kW L80-19 3000 B 220V 23 | 1057 | EUR
1643 | IDMST | BCH16LH10330A6C2 | BCH16Motor 1.0kW L100-19 3000 220V | 639 | EUR
1644 | IDMST | BCH16LH10330F6C2 | BCH16Motor 1.0kW L100-19 3000 B 220V | 968 | EUR
1645 | IDMST | BCH16LH10332A6C2 | BCH16Motor 1.0kW L100-19 3000 220V 23 | 727 | EUR
1646 | IDMST | BCH16LH10332F6C2 | BCH16Motor 1.0kW L100-19 3000 B 220V 23 | 1057 | EUR
1647 | IDMST | BCH16LJ10330A6C2 | BCH16Motor 1.0kW L100-22 3000 220V | 639 | EUR
1651 | IDMST | BCH16HM10230A6C2 | BCH16Motor 1.0kW H130-22 3000 220V | 639 | EUR
1652 | IDMST | BCH16HM10230F6C2 | BCH16Motor 1.0kW H130-22 3000 B 220V | 968 | EUR
1653 | IDMST | BCH16HM10232A6C2 | BCH16Motor 1.0kW H130-22 2000 220V 23 | 727 | EUR
1654 | IDMST | BCH16HM10232F6C2 | BCH16Motor 1.0kW H130-22 2000 B 220V 23 | 1057 | EUR
1655 | IDMST | BCH16HM08130A6C2 | BCH16Motor 0.85kW H130-22 1500 220V | 633 | EUR
1656 | IDMST | BCH16HM08130F6C2 | BCH16Motor 0.85kW H130-22 1500 B 220V | 963 | EUR
1657 | IDMST | BCH16HM08132A6C2 | BCH16Motor 0.85kW H130-22 1500 220V 23 | 723 | EUR
1658 | IDMST | BCH16HM08132F6C2 | BCH16Motor 0.85kW H130-22 1500 B 220V 23 | 1051 | EUR
1659 | IDMST | BCH16HM15230A6C2 | BCH16Motor 1.5kW H130-22 2000 220V | 745 | EUR
1660 | IDMST | BCH16HM15230F6C2 | BCH16Motor 1.5kW H130-22 2000 B 220V | 1146 | EUR
1661 | IDMST | BCH16HM15232A6C2 | BCH16Motor 1.5kW H130-22 2000 220V 23 | 834 | EUR
1662 | IDMST | BCH16HM15232F6C2 | BCH16Motor 1.5kW H130-22 2000 B 220V 23 | 1235 | EUR
1663 | IDMST | VW3M5A21R05 | PWRcable BCH16 5M 4G2.0 noSHLD MIL | 193 | EUR
1664 | IDMST | VW3M5A11R05 | PWRcable BCH16 5M 4G0.75 noSHLD | 65 | EUR
1665 | IDMST | VW3M5A22R05 | Servo motor BCH16 power cable - 6G2.0 - | 281 | EUR
1666 | IDMST | VW3M8A11R05 | ENCcable BCH16 5M 2C0.5+3P0.2 SHLD | 135 | EUR
1667 | IDMST | VW3M8A21R05 | ENCcable BCH16 5M 2C0.5+3P0.2 SHLD MIL | 218 | EUR
1668 | IDMST | VW3M5A12R05 | Brake cable BCH16 5M 2*0.5 noSHLD | 47 | EUR
1669 | IDMST | VW3M4A11 | Lexium 16D CN1 IO Conn. Kit | 34 | EUR
1670 | IDMST | VW3M4A21 | Lexium 16D Power Conn. Kit | 24 | EUR
1671 | IDMST | VW3M4A31 | Lexium 16D ENC. Conn. Kit | 55 | EUR
1672 | IDMST | VW3M4A12 | Lexium 16D CN1 Adapter with 1.0M A-Cable | 359 | EUR
1673 | IDMST | VW3M5A11 | BCH16 Motor Power Conn. Kit Plastic | 5 | EUR
1674 | IDMST | VW3M5A21 | BCH16 Motor Power Conn. Kit MIL | 320 | EUR
1675 | IDMST | VW3M5A12 | BCH16 Motor Brake Conn. Kit Plastic | 5 | EUR
1676 | IDMST | VW3M5A22 | BCH16 Motor Power&Brake Conn. Kit MIL | 320 | EUR
1677 | IDMST | VW3M8A11 | BCH16 Motor ENC Conn. Kit Plastic | 9 | EUR
1678 | IDMST | VW3M8A21 | BCH16 Motor ENC Conn. Kit MIL | 326 | EUR
1679 | IDMST | BMH0701P16A2A | BMH Servo Motor | 733 | EUR
1680 | IDMST | BMH0702P16A2A | BMH Servo Motor | 805 | EUR
1681 | IDMST | BMH0703P16A2A | BMH Servo Motor | 878 | EUR
1682 | IDMST | BMH1001P16A2A | BMH Servo Motor | 878 | EUR
1683 | IDMST | BMH1002P16A2A | BMH Servo Motor | 1023 | EUR
1684 | IDMST | BMH1003P16A2A | BMH Servo Motor | 1167 | EUR
1685 | IDMST | BMH1401P16A2A | BMH Servo Motor | 1310 | EUR
1686 | IDMST | BMH1402P16A2A | BMH Servo Motor | 1600 | EUR
1687 | IDMST | BMH1403P16A2A | BMH Servo Motor | 1890 | EUR
1688 | IDMST | BMH1901P21A2A | BMH Servo Motor | 3439 | EUR
1689 | IDMST | BMH1902P21A2A | BMH Servo Motor | 4016 | EUR
1690 | IDMST | BMH1903P21A2A | BMH Servo Motor | 4595 | EUR
1691 | IDMST | VW3M5101R30 | LXM32 motor güç kablosu-3m | 157 | EUR
1692 | IDMST | VW3M5101R50 | LXM32 motor güç kablosu-5m | 185 | EUR
1693 | IDMST | VW3M5101R100 | LXM32 motor güç kablosu-10m | 263 | EUR
1694 | IDMST | VW3M5102R30 | LXM32 motor güç kablosu-3m | 200 | EUR
1695 | IDMST | VW3M5102R50 | LXM32 motor güç kablosu-5m | 246 | EUR
1696 | IDMST | VW3M5102R100 | LXM32 motor güç kablosu-10m | 346 | EUR
1697 | IDMST | VW3M5103R30 | LXM32 motor güç kablosu-3m | 322 | EUR
1698 | IDMST | VW3M5103R50 | LXM32 motor güç kablosu-5m | 397 | EUR
1699 | IDMST | VW3M5103R100 | LXM32 motor güç kablosu-10m | 552 | EUR
1700 | IDMST | VW3M5105R50 | LXM32 motor güç kablosu-5m | 468 | EUR
1701 | IDMST | VW3M5105R100 | LXM32 motor güç kablosu-10m | 842 | EUR
1702 | IDMST | VW3M8102R30 | LXM32 enkoder kablosu-3m | 145 | EUR
1703 | IDMST | VW3M8102R50 | LXM32 enkoder kablosu-5m | 174 | EUR
1704 | IDMST | VW3M8102R100 | LXM32 enkoder kablosu-10m | 246 | EUR
1705 | IDVSD | VW3A3601 | ATV320 / LXM32 EtherCAT Card | 465 | EUR
1707 | IDMST | VW3M3308 | Profinet | 414 | EUR
1708 | IDMST | VW3M3401 | Resolver modülü | 298 | EUR
1709 | IDMST | VW3M3402 | Dijital Enkoder modülü | 282 | EUR
1710 | IDMST | VW3M3403 | Analog Enkoder modülü | 306 | EUR
1711 | IDMST | VW3M3501 | Safety Modulü | 597 | EUR
1712 | IDMST | VW3M8705 | Lexium 32 hafıza kartı | 23 | EUR
1713 | IDVSD | TCSCAR013M120 | Can open hat sonlandırıcı | 17.2 | EUR
1714 | IDMST | LXM32ICAN | LXM32I Can Modülü | 516 | EUR
1715 | IDMST | LXM32IECT | LXM32I EtherCat Modülü | 935 | EUR
1716 | IDMST | BMI0702T16A | BMI Servo Motor | 2190 | EUR
1717 | IDMST | BMI0703T16A | BMI Servo Motor | 2287 | EUR
1719 | IDMST | BMI0702P16A | BMI Servo Motor | 2584 | EUR
1720 | IDMST | BMI0703P16A | BMI Servo Motor | 2745 | EUR
1721 | IDMST | BMI1002P16A | BMI Servo Motor | 3380 | EUR
1722 | IDMST | BMI1003P16A | BMI Servo Motor | 3578 | EUR
1723 | IDMST | VW3M9001 | Tek faz güç kaynağı modülü | 204 | EUR
1724 | IDMST | VW3M9002 | Üç faz güç kaynağı modülü | 211 | EUR
1725 | IDMST | VW3M9010 | Frenleme Direnci modülü | 247 | EUR
1726 | IDMST | VW3M9101 | Endüstriyel konnektörlü bağlantı modülü | 432 | EUR
1727 | IDMST | VW3M9103 | Endüstriyel konnektörlü bağlantı modülü | 390 | EUR
1728 | IDMST | VW3M9104 | Endüstriyel konnektörlü bağlantı modülü | 326 | EUR
1729 | IDMST | VW3M9105 | Dahili uçlarla bağlantı | 250 | EUR
1730 | IDMST | VW3M9106 | Endüstriyel konnektörlü bağlantı modülü | 455 | EUR
1731 | IDMST | VW3M9108 | Endüstriyel konnektörlü bağlantı modülü | 390 | EUR
1732 | IDMST | VW3M9110 | Dahili uçlarla bağlantı | 250 | EUR
2426 | IDSIG | XPEA110 | FOOT SWITCH | 3044 | TL
2427 | IDSIG | XPEM110 | FOOT SWITCH | 6051 | TL
2428 | IDSIG | XPER110 | FOOT SWITCH | 6051 | TL
2429 | IDSIG | XPER810 | FOOT SWITCH | 8094 | TL
2430 | IDSIG | XPER911 | FOOT SWITCH | 10736 | TL
2431 | IDSIG | XPER310 | FOOT SWITCH | 8386 | TL
2432 | IDSIG | XPEM510 | FOOT SWITCH | 9675 | TL
2433 | IDSIG | XPER510 | FOOT SWITCH | 9675 | TL
2434 | IDMST | XPSBAC14AP | Güvenlik Rölesi | 202 | EUR
2434 | IDSIG | XPER711 | FOOT SWITCH | 10674 | TL
2435 | IDMST | XPSBAC34AP | Güvenlik Rölesi | 243 | EUR
2436 | IDMST | XPSUAF13AP | Safety Modül | 219 | EUR
2437 | IDMST | XPSUAF33AP | Safety Modül | 302 | EUR
2438 | IDMST | XPSUDN13AP | Safety Modül | 460 | EUR
2439 | IDMST | XPSUDN33AP | Safety Modül | 502 | EUR
2440 | IDMST | XPSUAT13A3AP | Safety Modül | 435 | EUR
2441 | IDMST | XPSUAT33A3AP | Safety Modül | 441 | EUR
2442 | IDMST | XPSUS12AP | Safety Modül | 246 | EUR
2443 | IDMST | XPSUS32AP | Safety Modül | 329 | EUR
2444 | IDMST | XPSUEP14AP | Safety Modül | 269 | EUR
2445 | IDMST | XPSUEP34AP | Safety Modül | 302 | EUR
2446 | IDMST | XPSMCMCP0802 | Güvenlik Kontrolörü | 854 | EUR
2447 | IDMST | XPSMCMC10804 | Güvenlik Kontrolörü | 961 | EUR
2448 | IDMST | XPSMCMDI0800 | Safety Genişleme Modülü | 609 | EUR
2449 | IDMST | XPSMCMDI1200MT | Safety Genişleme Modülü | 761 | EUR
2450 | IDMST | XPSMCMDI1600 | Safety Genişleme Modülü | 702 | EUR
2451 | IDMST | XPSMCMDO0002 | Safety Genişleme Modülü | 686 | EUR
2452 | IDMST | XPSMCMDO0004 | Safety Genişleme Modülü | 793 | EUR
2453 | IDMST | XPSMCMMX0802 | Safety Genişleme Modülü | 761 | EUR
2454 | IDMST | XPSMCMER0004 | Safety Röle Çıkış Modülü | 564 | EUR
2455 | IDMST | XPSMCMRO0004DA | Safety Röle Çıkış Modülü | 1035 | EUR
2456 | IDMST | XPSMCMEN0100SC | Safety Hız İzleme Modülü | 1295 | EUR
2457 | IDMST | XPSMCMEN0200 | Safety Hız İzleme Modülü | 839 | EUR
2458 | IDMST | XPSMCMCO0000S1 | Haberleşme Modülleri | 595 | EUR
2459 | IDMST | XPSMCMCO0000CO | Haberleşme Modülleri | 937 | EUR
2460 | IDMST | XPSMCMCO0000EC | Haberleşme Modülleri | 943 | EUR
2461 | IDMST | XPSMCMCO0000EI | Haberleşme Modülleri | 943 | EUR
2462 | IDMST | XPSMCMCO0000EM | Haberleşme Modülleri | 943 | EUR
2463 | IDMST | XPSMCMCN0000SG | Haberleşme Modülleri | 42 | EUR
2464 | IDMST | XPSMCMME0000 | Aksesuar | 86 | EUR
2465 | IDMST | SoSafe Configurable | Programlama Yazılımı | *** | -
Fiyatlarımızda, herhangibir ihbara lüzum duymaksızın değişiklik yapma hakımız saklıdır.
Fiyatlarımıza KDV dahil değildir.
Tapaj ve dizgi hatalarında sistem kayıtları esas alınır.
***Fiyat bilgisi için 444 30 30.